## Sheet1
Outage Number | Start Hour | End Hour | Maximum Load | Min Excess Power | BESS SOC% Check | Excess Generation Power Check | Min Excess Generation %
1 | 1 | 8 | 2185.4413 | 753.5268 | 62.8692 | 437.0883 | 172.3969
2 | 2 | 9 | 2223.8414 | 753.5268 | 63.1024 | 444.7683 | 169.4201
3 | 3 | 10 | 2231.2257 | 753.5268 | 64.6953 | 446.2451 | 168.8594
4 | 4 | 11 | 2253.7885 | 753.5268 | 66.9387 | 450.7577 | 167.1689
5 | 5 | 12 | 2254.4711 | 753.5268 | 69.6141 | 450.8942 | 167.1183
6 | 6 | 13 | 2254.4711 | 753.5268 | 72.4672 | 450.8942 | 167.1183
7 | 7 | 14 | 2254.4711 | 753.5268 | 75.1899 | 450.8942 | 167.1183
8 | 8 | 15 | 2254.4711 | 753.5268 | 78.6293 | 450.8942 | 167.1183
9 | 9 | 16 | 2254.4711 | 876.0246 | 81.0193 | 450.8942 | 194.2861
10 | 10 | 17 | 2254.4711 | 863.4528 | 80.8936 | 450.8942 | 191.4979
11 | 11 | 18 | 2254.4711 | 863.4528 | 79.7138 | 450.8942 | 191.4979
12 | 12 | 19 | 2254.4711 | 863.4528 | 77.9784 | 450.8942 | 191.4979
13 | 13 | 20 | 2240.2937 | 863.4528 | 75.5479 | 448.0587 | 192.7097
14 | 14 | 21 | 2225.687 | 861.6 | 72.6539 | 445.1374 | 193.5582
15 | 15 | 22 | 2161.4159 | 861.6 | 70.1087 | 432.2832 | 199.3138
16 | 16 | 23 | 2161.4159 | 861.6 | 67.6363 | 432.2832 | 199.3138
17 | 17 | 24 | 2130.1836 | 861.6 | 66.5468 | 426.0367 | 202.2361
18 | 18 | 25 | 2061.6984 | 861.6 | 67.6457 | 412.3397 | 208.9539
19 | 19 | 26 | 2061.6984 | 861.6 | 68.6537 | 412.3397 | 208.9539
20 | 20 | 27 | 2061.6984 | 861.6 | 69.0877 | 412.3397 | 208.9539
21 | 21 | 28 | 2061.6984 | 861.6 | 69.4707 | 412.3397 | 208.9539
22 | 22 | 29 | 2051.7805 | 871.518 | 70.2976 | 410.3561 | 212.3809
23 | 23 | 30 | 2051.7805 | 871.518 | 70.4972 | 410.3561 | 212.3809
24 | 24 | 31 | 2163.0977 | 760.2007 | 69.384 | 432.6195 | 175.7204
25 | 25 | 32 | 2197.1427 | 730.7513 | 67.8558 | 439.4285 | 166.2958
26 | 26 | 33 | 2224.2714 | 730.7513 | 66.3101 | 444.8543 | 164.2676
27 | 27 | 34 | 2224.906 | 730.7513 | 65.5484 | 444.9812 | 164.2207
28 | 28 | 35 | 2247.0287 | 730.7513 | 65.4334 | 449.4057 | 162.6039
29 | 29 | 36 | 2247.0287 | 730.7513 | 65.71 | 449.4057 | 162.6039
30 | 30 | 37 | 2247.0287 | 730.7513 | 65.9208 | 449.4057 | 162.6039
31 | 31 | 38 | 2247.0287 | 730.7513 | 64.9503 | 449.4057 | 162.6039
32 | 32 | 39 | 2247.0287 | 730.7513 | 66.8168 | 449.4057 | 162.6039
33 | 33 | 40 | 2247.0287 | 795.6748 | 68.5801 | 449.4057 | 177.0504
34 | 34 | 41 | 2247.0287 | 795.6748 | 68.9596 | 449.4057 | 177.0504
35 | 35 | 42 | 2247.0287 | 795.6748 | 68.6356 | 449.4057 | 177.0504
36 | 36 | 43 | 2244.5744 | 795.6748 | 68.436 | 448.9149 | 177.244
37 | 37 | 44 | 2227.7558 | 795.6748 | 68.4643 | 445.5512 | 178.5821
38 | 38 | 45 | 2195.5036 | 795.6748 | 68.2907 | 439.1007 | 181.2055
39 | 39 | 46 | 2152.508 | 856.7213 | 69.8618 | 430.5016 | 199.0054
40 | 40 | 47 | 2119.5185 | 856.7213 | 70.1699 | 423.9037 | 202.1028
41 | 41 | 48 | 2119.5185 | 856.7213 | 71.1251 | 423.9037 | 202.1028
42 | 42 | 49 | 2032.7509 | 890.5475 | 72.5936 | 406.5502 | 219.0498
43 | 43 | 50 | 1998.9243 | 924.3741 | 73.7421 | 399.7849 | 231.2179
44 | 44 | 51 | 2011.1567 | 912.1417 | 73.6198 | 402.2313 | 226.7704
45 | 45 | 52 | 2013.673 | 909.6254 | 73.1179 | 402.7346 | 225.8623
46 | 46 | 53 | 2013.673 | 909.6254 | 72.8129 | 402.7346 | 225.8623
47 | 47 | 54 | 2072.9562 | 850.3422 | 71.7885 | 414.5912 | 205.1038
48 | 48 | 55 | 2188.8324 | 734.466 | 69.3566 | 437.7665 | 167.7757
49 | 49 | 56 | 2194.1415 | 729.157 | 66.6221 | 438.8283 | 166.16
50 | 50 | 57 | 2198.5873 | 729.157 | 63.9924 | 439.7175 | 165.824
51 | 51 | 58 | 2239.1796 | 711.2408 | 61.0509 | 447.8359 | 158.8173
52 | 52 | 59 | 2239.1796 | 711.2408 | 59.3721 | 447.8359 | 158.8173
53 | 53 | 60 | 2239.1796 | 711.2408 | 57.922 | 447.8359 | 158.8173
54 | 54 | 61 | 2239.1796 | 711.2408 | 56.3593 | 447.8359 | 158.8173
55 | 55 | 62 | 2239.1796 | 711.2408 | 55.7177 | 447.8359 | 158.8173
56 | 56 | 63 | 2239.1796 | 711.2408 | 56.3649 | 447.8359 | 158.8173
57 | 57 | 64 | 2239.1796 | 711.2408 | 56.5539 | 447.8359 | 158.8173
58 | 58 | 65 | 2239.1796 | 711.2408 | 56.8675 | 447.8359 | 158.8173
59 | 59 | 66 | 2217.6387 | 744.2642 | 58.3246 | 443.5277 | 167.8056
60 | 60 | 67 | 2201.8255 | 748.0597 | 59.7396 | 440.3651 | 169.8726
61 | 61 | 68 | 2201.8255 | 748.0597 | 61.124 | 440.3651 | 169.8726
62 | 62 | 69 | 2193.8444 | 748.0597 | 62.429 | 438.7689 | 170.4906
63 | 63 | 70 | 2193.8444 | 748.0597 | 63.922 | 438.7689 | 170.4906
64 | 64 | 71 | 2182.622 | 748.0597 | 65.0881 | 436.5244 | 171.3672
65 | 65 | 72 | 2166.3085 | 771.9645 | 67.1547 | 433.2617 | 178.1751
66 | 66 | 73 | 2066.3523 | 856.9462 | 68.6047 | 413.2705 | 207.3572
67 | 67 | 74 | 2044.871 | 878.4274 | 68.8195 | 408.9742 | 214.788
68 | 68 | 75 | 2044.871 | 878.4274 | 68.9903 | 408.9742 | 214.788
69 | 69 | 76 | 2044.871 | 878.4274 | 68.9492 | 408.9742 | 214.788
70 | 70 | 77 | 2048.111 | 875.1874 | 68.7836 | 409.6222 | 213.6572
71 | 71 | 78 | 2123.2081 | 800.0903 | 67.4297 | 424.6416 | 188.4154
72 | 72 | 79 | 2227.8896 | 695.4089 | 65.2258 | 445.5779 | 156.069
73 | 73 | 80 | 2273.6649 | 649.6335 | 62.1749 | 454.733 | 142.8604
74 | 74 | 81 | 2279.481 | 649.6335 | 59.5947 | 455.8962 | 142.4959
75 | 75 | 82 | 2342.8783 | 606.877 | 56.8792 | 468.5757 | 129.5153
76 | 76 | 83 | 2347.7098 | 606.877 | 54.1745 | 469.542 | 129.2487
77 | 77 | 84 | 2458.2613 | 498.9408 | 50.1746 | 491.6523 | 101.4825
78 | 78 | 85 | 2458.2613 | 498.9408 | 46.7 | 491.6523 | 101.4825
79 | 79 | 86 | 2458.2613 | 498.9408 | 43.9527 | 491.6523 | 101.4825
80 | 80 | 87 | 2458.2613 | 498.9408 | 42.3433 | 491.6523 | 101.4825
81 | 81 | 88 | 2458.2613 | 498.9408 | 40.8585 | 491.6523 | 101.4825
82 | 82 | 89 | 2458.2613 | 498.9408 | 39.6843 | 491.6523 | 101.4825
83 | 83 | 90 | 2458.2613 | 498.9408 | 39.9014 | 491.6523 | 101.4825
84 | 84 | 91 | 2458.2613 | 498.9408 | 40.478 | 491.6523 | 101.4825
85 | 85 | 92 | 2437.3626 | 501.1555 | 42.4587 | 487.4725 | 102.8069
86 | 86 | 93 | 2435.8519 | 501.1555 | 44.1416 | 487.1704 | 102.8707
87 | 87 | 94 | 2435.8519 | 501.1555 | 46.0795 | 487.1704 | 102.8707
88 | 88 | 95 | 2435.8519 | 501.1555 | 47.9224 | 487.1704 | 102.8707
89 | 89 | 96 | 2385.4674 | 541.5183 | 50.211 | 477.0935 | 113.5036
90 | 90 | 97 | 2294.71 | 628.5884 | 53.6059 | 458.942 | 136.9647
91 | 91 | 98 | 2233.2629 | 690.0355 | 55.7565 | 446.6526 | 154.4904
92 | 92 | 99 | 2227.2739 | 696.0245 | 56.2206 | 445.4548 | 156.2503
93 | 93 | 100 | 2227.2739 | 696.0245 | 56.3884 | 445.4548 | 156.2503
94 | 94 | 101 | 2209.5075 | 713.7909 | 56.6771 | 441.9015 | 161.5272
95 | 95 | 102 | 2264.3042 | 658.9942 | 56.0755 | 452.8608 | 145.518
96 | 96 | 103 | 2404.8997 | 518.3988 | 54.072 | 480.9799 | 107.7797
97 | 97 | 104 | 2427.2169 | 499.25 | 51.7643 | 485.4434 | 102.8441
98 | 98 | 105 | 2460.5724 | 499.25 | 48.7017 | 492.1145 | 101.45
99 | 99 | 106 | 2479.8467 | 499.25 | 47.7525 | 495.9693 | 100.6615
100 | 100 | 107 | 2479.8467 | 499.25 | 47.948 | 495.9693 | 100.6615
101 | 101 | 108 | 2479.8467 | 499.25 | 47.1199 | 495.9693 | 100.6615
102 | 102 | 109 | 2479.8467 | 499.25 | 49.239 | 495.9693 | 100.6615
103 | 103 | 110 | 2479.8467 | 499.25 | 52.1801 | 495.9693 | 100.6615
104 | 104 | 111 | 2479.8467 | 499.25 | 56.4773 | 495.9693 | 100.6615
105 | 105 | 112 | 2479.8467 | 574.7548 | 60.2063 | 495.9693 | 115.8851
106 | 106 | 113 | 2479.8467 | 630.9833 | 62.0174 | 495.9693 | 127.2222
107 | 107 | 114 | 2454.316 | 630.9833 | 61.9967 | 490.8632 | 128.5457
108 | 108 | 115 | 2454.316 | 630.9833 | 62.4046 | 490.8632 | 128.5457
109 | 109 | 116 | 2441.8389 | 746.6524 | 64.0668 | 488.3678 | 152.8873
110 | 110 | 117 | 2420.6523 | 746.6524 | 62.3771 | 484.1305 | 154.2255
111 | 111 | 118 | 2345.9502 | 746.6524 | 60.6377 | 469.19 | 159.1365
112 | 112 | 119 | 2300.453 | 746.6524 | 58.7814 | 460.0906 | 162.2838
113 | 113 | 120 | 2248.2439 | 746.6524 | 57.7332 | 449.6488 | 166.0524
114 | 114 | 121 | 2176.646 | 746.6524 | 58.4545 | 435.3292 | 171.5144
115 | 115 | 122 | 2160.8061 | 762.4924 | 59.1709 | 432.1612 | 176.437
116 | 116 | 123 | 2201.8011 | 721.4973 | 58.418 | 440.3602 | 163.8425
117 | 117 | 124 | 2211.455 | 711.8435 | 57.5644 | 442.291 | 160.9446
118 | 118 | 125 | 2211.455 | 711.8435 | 57.0639 | 442.291 | 160.9446
119 | 119 | 126 | 2215.9784 | 707.3201 | 56.3454 | 443.1957 | 159.5954
120 | 120 | 127 | 2303.2751 | 620.0233 | 54.9207 | 460.655 | 134.596
121 | 121 | 128 | 2330.5855 | 592.7129 | 53.1746 | 466.1171 | 127.1597
122 | 122 | 129 | 2344.4827 | 592.7129 | 50.8467 | 468.8965 | 126.4059
123 | 123 | 130 | 2344.4827 | 592.7129 | 50.1174 | 468.8965 | 126.4059
124 | 124 | 131 | 2344.4827 | 592.7129 | 50.5973 | 468.8965 | 126.4059
125 | 125 | 132 | 2344.4827 | 592.7129 | 50.8478 | 468.8965 | 126.4059
126 | 126 | 133 | 2344.4827 | 592.7129 | 51.4736 | 468.8965 | 126.4059
127 | 127 | 134 | 2344.4827 | 592.7129 | 52.3964 | 468.8965 | 126.4059
128 | 128 | 135 | 2344.4827 | 592.7129 | 53.2216 | 468.8965 | 126.4059
129 | 129 | 136 | 2344.4827 | 595.2067 | 55.2883 | 468.8965 | 126.9377
130 | 130 | 137 | 2312.8335 | 702.5378 | 56.5411 | 462.5667 | 151.8782
131 | 131 | 138 | 2340.8397 | 582.4587 | 54.9122 | 468.1679 | 124.4123
132 | 132 | 139 | 2340.8397 | 582.4587 | 53.1292 | 468.1679 | 124.4123
133 | 133 | 140 | 2340.8397 | 582.4587 | 51.5879 | 468.1679 | 124.4123
134 | 134 | 141 | 2340.8397 | 582.4587 | 49.7229 | 468.1679 | 124.4123
135 | 135 | 142 | 2340.8397 | 582.4587 | 47.784 | 468.1679 | 124.4123
136 | 136 | 143 | 2340.8397 | 582.4587 | 46.8045 | 468.1679 | 124.4123
137 | 137 | 144 | 2340.8397 | 582.4587 | 44.8548 | 468.1679 | 124.4123
138 | 138 | 145 | 2385.814 | 537.4844 | 43.0248 | 477.1628 | 112.6417
139 | 139 | 146 | 2385.814 | 537.4844 | 42.7248 | 477.1628 | 112.6417
140 | 140 | 147 | 2478.9269 | 444.3716 | 41.2566 | 495.7854 | 89.6298
141 | 141 | 148 | 2481.6843 | 441.6141 | 39.845 | 496.3369 | 88.9747
142 | 142 | 149 | 2481.6843 | 441.6141 | 38.423 | 496.3369 | 88.9747
143 | 143 | 150 | 2526.4441 | 396.8543 | 36.3344 | 505.2888 | 78.5401
144 | 144 | 151 | 2590.2001 | 333.0983 | 33.6195 | 518.04 | 64.2997
145 | 145 | 152 | 2590.2001 | 333.0983 | 31.1382 | 518.04 | 64.2997
146 | 146 | 153 | 2628.5906 | 333.0983 | 30.1641 | 525.7181 | 63.3606
147 | 147 | 154 | 2662.6046 | 333.0983 | 28.6427 | 532.5209 | 62.5512
148 | 148 | 155 | 2663.4121 | 333.0983 | 29.6684 | 532.6824 | 62.5322
149 | 149 | 156 | 2663.4121 | 333.0983 | 30.3033 | 532.6824 | 62.5322
150 | 150 | 157 | 2663.4121 | 333.0983 | 31.1667 | 532.6824 | 62.5322
151 | 151 | 158 | 2663.4121 | 333.0983 | 31.8159 | 532.6824 | 62.5322
152 | 152 | 159 | 2663.4121 | 356.2966 | 32.3644 | 532.6824 | 66.8872
153 | 153 | 160 | 2663.4121 | 387.9559 | 33.6663 | 532.6824 | 72.8306
154 | 154 | 161 | 2663.4121 | 387.9559 | 33.3463 | 532.6824 | 72.8306
155 | 155 | 162 | 2663.4121 | 385.3655 | 33.1968 | 532.6824 | 72.3443
156 | 156 | 163 | 2652.7991 | 385.3655 | 31.8266 | 530.5598 | 72.6338
157 | 157 | 164 | 2652.7991 | 385.3655 | 31.0039 | 530.5598 | 72.6338
158 | 158 | 165 | 2652.7991 | 385.3655 | 30.0528 | 530.5598 | 72.6338
159 | 159 | 166 | 2652.7991 | 385.3655 | 29.7912 | 530.5598 | 72.6338
160 | 160 | 167 | 2619.1534 | 385.3655 | 30.3105 | 523.8307 | 73.5668
161 | 161 | 168 | 2585.3076 | 385.3655 | 29.8254 | 517.0615 | 74.5299
162 | 162 | 169 | 2537.9329 | 385.3655 | 34.3003 | 507.5866 | 75.9211
163 | 163 | 170 | 2513.3823 | 409.9161 | 39.0912 | 502.6765 | 81.5467
164 | 164 | 171 | 2500.4636 | 422.8348 | 43.0205 | 500.0927 | 84.5513
165 | 165 | 172 | 2487.6925 | 435.6059 | 46.9934 | 497.5385 | 87.5522
166 | 166 | 173 | 2487.6925 | 435.6059 | 50.8349 | 497.5385 | 87.5522
167 | 167 | 174 | 2485.3237 | 437.9747 | 54.6168 | 497.0647 | 88.1122
168 | 168 | 175 | 2485.3237 | 437.9747 | 58.002 | 497.0647 | 88.1122
169 | 169 | 176 | 2144.8976 | 778.4009 | 61.6929 | 428.9795 | 181.4541
170 | 170 | 177 | 2144.8976 | 778.4009 | 63.1049 | 428.9795 | 181.4541
171 | 171 | 178 | 2144.8976 | 778.4009 | 65.7302 | 428.9795 | 181.4541
172 | 172 | 179 | 2144.8976 | 778.4009 | 69.6285 | 428.9795 | 181.4541
173 | 173 | 180 | 2144.8976 | 778.4009 | 73.8171 | 428.9795 | 181.4541
174 | 174 | 181 | 2144.8976 | 778.4009 | 78.5467 | 428.9795 | 181.4541
175 | 175 | 182 | 2144.8976 | 778.4009 | 83.4088 | 428.9795 | 181.4541
176 | 176 | 183 | 2124.845 | 807.0679 | 87.8455 | 424.969 | 189.9122
177 | 177 | 184 | 2076.2839 | 996.7616 | 90.7973 | 415.2568 | 240.035
178 | 178 | 185 | 2066.3801 | 952.482 | 90.3545 | 413.276 | 230.4712
179 | 179 | 186 | 2105.0984 | 818.2001 | 87.2666 | 421.0197 | 194.3377
180 | 180 | 187 | 2109.4593 | 813.8391 | 83.4782 | 421.8919 | 192.9023
181 | 181 | 188 | 2129.646 | 793.6524 | 79.0249 | 425.9292 | 186.3343
182 | 182 | 189 | 2149.1413 | 774.1571 | 73.7665 | 429.8283 | 180.1085
183 | 183 | 190 | 2149.1413 | 774.1571 | 68.5727 | 429.8283 | 180.1085
184 | 184 | 191 | 2149.1413 | 774.1571 | 64.4149 | 429.8283 | 180.1085
185 | 185 | 192 | 2149.1413 | 774.1571 | 61.5744 | 429.8283 | 180.1085
186 | 186 | 193 | 2149.1413 | 774.1571 | 60.7457 | 429.8283 | 180.1085
187 | 187 | 194 | 2149.1413 | 774.1571 | 61.3421 | 429.8283 | 180.1085
188 | 188 | 195 | 2149.1413 | 774.1571 | 61.2678 | 429.8283 | 180.1085
189 | 189 | 196 | 2149.1413 | 774.1571 | 61.3033 | 429.8283 | 180.1085
190 | 190 | 197 | 2142.6709 | 780.6275 | 61.5356 | 428.5342 | 182.1623
191 | 191 | 198 | 2173.3258 | 749.9726 | 61.229 | 434.6652 | 172.5403
192 | 192 | 199 | 2187.3607 | 735.9378 | 60.5255 | 437.4721 | 168.2251
193 | 193 | 200 | 2187.3607 | 735.9378 | 60.0821 | 437.4721 | 168.2251
194 | 194 | 201 | 2187.3607 | 735.9378 | 60.7317 | 437.4721 | 168.2251
195 | 195 | 202 | 2187.3607 | 735.9378 | 62.6006 | 437.4721 | 168.2251
196 | 196 | 203 | 2187.3607 | 735.9378 | 66.0705 | 437.4721 | 168.2251
197 | 197 | 204 | 2187.3607 | 735.9378 | 70.2183 | 437.4721 | 168.2251
198 | 198 | 205 | 2187.3607 | 735.9378 | 75.0507 | 437.4721 | 168.2251
199 | 199 | 206 | 2187.3607 | 735.9378 | 79.5945 | 437.4721 | 168.2251
200 | 200 | 207 | 2167.3826 | 773.842 | 83.4302 | 433.4765 | 178.5199
201 | 201 | 208 | 2189.2933 | 934.5794 | 85.5158 | 437.8587 | 213.4432
202 | 202 | 209 | 2189.2933 | 831.0744 | 84.4808 | 437.8587 | 189.8043
203 | 203 | 210 | 2248.7627 | 674.5358 | 80.5789 | 449.7525 | 149.9793
204 | 204 | 211 | 2256.5123 | 666.7861 | 75.7128 | 451.3025 | 147.7471
205 | 205 | 212 | 2256.5123 | 666.7861 | 70.3331 | 451.3025 | 147.7471
206 | 206 | 213 | 2256.5123 | 666.7861 | 64.4259 | 451.3025 | 147.7471
207 | 207 | 214 | 2256.5123 | 666.7861 | 59.3459 | 451.3025 | 147.7471
208 | 208 | 215 | 2256.5123 | 666.7861 | 55.2313 | 451.3025 | 147.7471
209 | 209 | 216 | 2256.5123 | 666.7861 | 52.5164 | 451.3025 | 147.7471
210 | 210 | 217 | 2256.5123 | 666.7861 | 51.4518 | 451.3025 | 147.7471
211 | 211 | 218 | 2256.5123 | 666.7861 | 52.0169 | 451.3025 | 147.7471
212 | 212 | 219 | 2249.2813 | 674.0172 | 52.1613 | 449.8563 | 149.8295
213 | 213 | 220 | 2242.0707 | 681.2277 | 52.4744 | 448.4141 | 151.9193
214 | 214 | 221 | 2242.0707 | 681.2277 | 52.7138 | 448.4141 | 151.9193
215 | 215 | 222 | 2280.1988 | 643.0996 | 52.1814 | 456.0398 | 141.0183
216 | 216 | 223 | 2440.3965 | 482.9019 | 49.9299 | 488.0793 | 98.9392
217 | 217 | 224 | 2493.3225 | 443.0478 | 47.2513 | 498.6645 | 88.8469
218 | 218 | 225 | 2518.9016 | 443.0478 | 45.7816 | 503.7803 | 87.9446
219 | 219 | 226 | 2575.7994 | 443.0478 | 45.1484 | 515.1599 | 86.002
220 | 220 | 227 | 2575.7994 | 443.0478 | 45.934 | 515.1599 | 86.002
221 | 221 | 228 | 2580.8189 | 443.0478 | 46.8199 | 516.1638 | 85.8347
222 | 222 | 229 | 2580.8189 | 443.0478 | 47.9079 | 516.1638 | 85.8347
223 | 223 | 230 | 2580.8189 | 443.0478 | 49.803 | 516.1638 | 85.8347
224 | 224 | 231 | 2580.8189 | 443.0478 | 53.0322 | 516.1638 | 85.8347
225 | 225 | 232 | 2580.8189 | 577.6574 | 55.6655 | 516.1638 | 111.9136
226 | 226 | 233 | 2580.8189 | 613.3958 | 56.0229 | 516.1638 | 118.8374
227 | 227 | 234 | 2580.8189 | 613.3958 | 55.5652 | 516.1638 | 118.8374
228 | 228 | 235 | 2580.8189 | 613.3958 | 54.7017 | 516.1638 | 118.8374
229 | 229 | 236 | 2563.273 | 613.3958 | 53.8439 | 512.6546 | 119.6509
230 | 230 | 237 | 2510.1026 | 613.3958 | 52.7339 | 502.0205 | 122.1854
231 | 231 | 238 | 2471.5417 | 613.3958 | 51.7052 | 494.3083 | 124.0917
232 | 232 | 239 | 2471.5417 | 613.3958 | 51.0442 | 494.3083 | 124.0917
233 | 233 | 240 | 2404.7894 | 613.3958 | 51.603 | 480.9579 | 127.5363
234 | 234 | 241 | 2301.3542 | 621.9442 | 54.926 | 460.2708 | 135.1257
235 | 235 | 242 | 2249.864 | 673.4345 | 58.3958 | 449.9728 | 149.6612
236 | 236 | 243 | 2215.16 | 708.1384 | 60.74 | 443.032 | 159.8391
237 | 237 | 244 | 2211.6333 | 711.6651 | 62.7776 | 442.3267 | 160.8913
238 | 238 | 245 | 2193.5683 | 729.7302 | 64.7795 | 438.7137 | 166.334
239 | 239 | 246 | 2183.5731 | 739.7253 | 66.2889 | 436.7146 | 169.3841
240 | 240 | 247 | 2161.0275 | 762.2709 | 67.2366 | 432.2055 | 176.3677
241 | 241 | 248 | 2099.2117 | 825.585 | 67.8697 | 419.8423 | 196.6417
242 | 242 | 249 | 2099.2117 | 825.585 | 67.8706 | 419.8423 | 196.6417
243 | 243 | 250 | 2099.2117 | 825.585 | 69.3945 | 419.8423 | 196.6417
244 | 244 | 251 | 2100.3154 | 825.585 | 72.4907 | 420.0631 | 196.5383
245 | 245 | 252 | 2117.8929 | 825.585 | 75.1672 | 423.5786 | 194.9072
246 | 246 | 253 | 2117.8929 | 825.585 | 78.9868 | 423.5786 | 194.9072
247 | 247 | 254 | 2117.8929 | 825.585 | 82.7709 | 423.5786 | 194.9072
248 | 248 | 255 | 2117.8929 | 825.585 | 85.535 | 423.5786 | 194.9072
249 | 249 | 256 | 2117.8929 | 914.9724 | 86.4288 | 423.5786 | 216.0101
250 | 250 | 257 | 2117.8929 | 914.5487 | 86.1166 | 423.5786 | 215.9101
251 | 251 | 258 | 2117.8929 | 810.7112 | 83.0105 | 423.5786 | 191.3957
252 | 252 | 259 | 2117.8929 | 810.7112 | 79.0608 | 423.5786 | 191.3957
253 | 253 | 260 | 2112.5872 | 810.7112 | 75.4532 | 422.5174 | 191.8764
254 | 254 | 261 | 2112.5872 | 810.7112 | 71.1845 | 422.5174 | 191.8764
255 | 255 | 262 | 2112.5872 | 810.7112 | 67.4098 | 422.5174 | 191.8764
256 | 256 | 263 | 2112.5872 | 810.7112 | 65.0893 | 422.5174 | 191.8764
257 | 257 | 264 | 2112.5872 | 810.7112 | 64.6481 | 422.5174 | 191.8764
258 | 258 | 265 | 2112.5872 | 810.7112 | 65.6205 | 422.5174 | 191.8764
259 | 259 | 266 | 2104.5081 | 818.7903 | 67.6721 | 420.9016 | 194.5325
260 | 260 | 267 | 2104.5081 | 818.7903 | 68.4353 | 420.9016 | 194.5325
261 | 261 | 268 | 2056.3543 | 866.9442 | 69.0339 | 411.2709 | 210.7964
262 | 262 | 269 | 2052.4432 | 870.8552 | 69.1598 | 410.4886 | 212.1509
263 | 263 | 270 | 2076.1093 | 847.1891 | 68.8156 | 415.2219 | 204.0329
264 | 264 | 271 | 2076.1093 | 847.1891 | 68.6146 | 415.2219 | 204.0329
265 | 265 | 272 | 2076.1093 | 847.1891 | 68.7994 | 415.2219 | 204.0329
266 | 266 | 273 | 2076.1093 | 847.1891 | 67.7499 | 415.2219 | 204.0329
267 | 267 | 274 | 2076.1093 | 847.1891 | 66.3243 | 415.2219 | 204.0329
268 | 268 | 275 | 2076.1093 | 847.1891 | 66.118 | 415.2219 | 204.0329
269 | 269 | 276 | 2076.1093 | 847.1891 | 66.2898 | 415.2219 | 204.0329
270 | 270 | 277 | 2116.0111 | 847.1891 | 66.1896 | 423.2022 | 200.1854
271 | 271 | 278 | 2154.2728 | 817.107 | 65.8888 | 430.8546 | 189.648
272 | 272 | 279 | 2155.5779 | 792.3779 | 65.2251 | 431.1156 | 183.7971
273 | 273 | 280 | 2155.5779 | 780.0179 | 64.1319 | 431.1156 | 180.9301
274 | 274 | 281 | 2155.5779 | 780.0179 | 63.806 | 431.1156 | 180.9301
275 | 275 | 282 | 2155.5779 | 780.0179 | 63.7794 | 431.1156 | 180.9301
276 | 276 | 283 | 2155.5779 | 780.0179 | 63.5095 | 431.1156 | 180.9301
277 | 277 | 284 | 2155.5779 | 780.0179 | 63.2601 | 431.1156 | 180.9301
278 | 278 | 285 | 2155.5779 | 780.0179 | 63.1399 | 431.1156 | 180.9301
279 | 279 | 286 | 2155.5779 | 780.0179 | 63.7494 | 431.1156 | 180.9301
280 | 280 | 287 | 2154.1077 | 780.0179 | 64.2398 | 430.8215 | 181.0536
281 | 281 | 288 | 2102.3491 | 820.9493 | 64.6491 | 420.4698 | 195.2457
282 | 282 | 289 | 2115.6129 | 807.6855 | 63.9835 | 423.1226 | 190.8869
283 | 283 | 290 | 2123.9572 | 799.3412 | 63.2704 | 424.7914 | 188.1726
284 | 284 | 291 | 2201.2921 | 722.0064 | 61.9785 | 440.2584 | 163.996
285 | 285 | 292 | 2201.2921 | 722.0064 | 60.6436 | 440.2584 | 163.996
286 | 286 | 293 | 2201.2921 | 722.0064 | 59.4698 | 440.2584 | 163.996
287 | 287 | 294 | 2201.2921 | 722.0064 | 57.9837 | 440.2584 | 163.996
288 | 288 | 295 | 2239.001 | 684.2974 | 56.4124 | 447.8002 | 152.8131
289 | 289 | 296 | 2239.001 | 684.2974 | 55.2804 | 447.8002 | 152.8131
290 | 290 | 297 | 2239.001 | 684.2974 | 55.8128 | 447.8002 | 152.8131
291 | 291 | 298 | 2239.001 | 684.2974 | 58.0413 | 447.8002 | 152.8131
292 | 292 | 299 | 2239.001 | 684.2974 | 62.2315 | 447.8002 | 152.8131
293 | 293 | 300 | 2239.001 | 684.2974 | 66.7426 | 447.8002 | 152.8131
294 | 294 | 301 | 2239.001 | 684.2974 | 72.0362 | 447.8002 | 152.8131
295 | 295 | 302 | 2239.001 | 684.2974 | 77.2666 | 447.8002 | 152.8131
296 | 296 | 303 | 2224.3302 | 707.745 | 80.5176 | 444.866 | 159.0917
297 | 297 | 304 | 2224.3302 | 860.929 | 84.1808 | 444.866 | 193.5255
298 | 298 | 305 | 2224.3302 | 893.4648 | 84.5062 | 444.866 | 200.8391
299 | 299 | 306 | 2209.8563 | 773.597 | 82.0202 | 441.9713 | 175.0333
300 | 300 | 307 | 2208.9834 | 763.6861 | 78.2468 | 441.7967 | 172.8592
301 | 301 | 308 | 2189.9251 | 733.3733 | 73.6954 | 437.985 | 167.4426
302 | 302 | 309 | 2189.9251 | 733.3733 | 68.5943 | 437.985 | 167.4426
303 | 303 | 310 | 2189.9251 | 733.3733 | 63.6107 | 437.985 | 167.4426
304 | 304 | 311 | 2189.9251 | 733.3733 | 61.3619 | 437.985 | 167.4426
305 | 305 | 312 | 2189.9251 | 733.3733 | 58.6669 | 437.985 | 167.4426
306 | 306 | 313 | 2189.9251 | 733.3733 | 57.8962 | 437.985 | 167.4426
307 | 307 | 314 | 2189.9251 | 733.3733 | 57.9994 | 437.985 | 167.4426
308 | 308 | 315 | 2300.4386 | 622.8598 | 56.5912 | 460.0877 | 135.3785
309 | 309 | 316 | 2300.4386 | 622.8598 | 55.5083 | 460.0877 | 135.3785
310 | 310 | 317 | 2341.0411 | 582.2573 | 53.7373 | 468.2082 | 124.3586
311 | 311 | 318 | 2488.2219 | 435.0765 | 50.5467 | 497.6444 | 87.4272
312 | 312 | 319 | 2577.8309 | 345.4675 | 46.1563 | 515.5662 | 67.0074
313 | 313 | 320 | 2595.6648 | 328.4831 | 41.3955 | 519.133 | 63.2753
314 | 314 | 321 | 2595.6648 | 328.4831 | 37.8143 | 519.133 | 63.2753
315 | 315 | 322 | 2595.6648 | 328.4831 | 34.2572 | 519.133 | 63.2753
316 | 316 | 323 | 2595.6648 | 328.4831 | 32.3902 | 519.133 | 63.2753
317 | 317 | 324 | 2595.6648 | 328.4831 | 30.8243 | 519.133 | 63.2753
318 | 318 | 325 | 2595.6648 | 328.4831 | 30.0653 | 519.133 | 63.2753
319 | 319 | 326 | 2595.6648 | 328.4831 | 30.7199 | 519.133 | 63.2753
320 | 320 | 327 | 2595.6648 | 328.4831 | 32.4433 | 519.133 | 63.2753
321 | 321 | 328 | 2557.401 | 428.2148 | 34.6365 | 511.4802 | 83.7207
322 | 322 | 329 | 2551.08 | 428.2148 | 35.6174 | 510.216 | 83.9281
323 | 323 | 330 | 2537.68 | 436.1543 | 37.989 | 507.536 | 85.9356
324 | 324 | 331 | 2530.2175 | 468.4999 | 40.9264 | 506.0435 | 92.581
325 | 325 | 332 | 2483.1815 | 500.5375 | 43.8374 | 496.6363 | 100.7855
326 | 326 | 333 | 2483.1815 | 500.5375 | 46.4667 | 496.6363 | 100.7855
327 | 327 | 334 | 2474.1205 | 517.8054 | 48.4004 | 494.8241 | 104.6443
328 | 328 | 335 | 2474.1205 | 547.8112 | 48.9213 | 494.8241 | 110.7083
329 | 329 | 336 | 2420.1196 | 556.3641 | 49.2698 | 484.0239 | 114.9456
330 | 330 | 337 | 2353.3993 | 569.8992 | 54.3139 | 470.6799 | 121.08
331 | 331 | 338 | 2353.3993 | 569.8992 | 57.789 | 470.6799 | 121.08
332 | 332 | 339 | 2353.3993 | 569.8992 | 60.1712 | 470.6799 | 121.08
333 | 333 | 340 | 2353.3993 | 569.8992 | 62.3429 | 470.6799 | 121.08
334 | 334 | 341 | 2353.3993 | 569.8992 | 64.5311 | 470.6799 | 121.08
335 | 335 | 342 | 2353.3993 | 569.8992 | 66.8227 | 470.6799 | 121.08
336 | 336 | 343 | 2340.6386 | 582.6599 | 69.0657 | 468.1277 | 124.466
337 | 337 | 344 | 2153.5931 | 771.1535 | 70.9506 | 430.7186 | 179.0388
338 | 338 | 345 | 2175.5587 | 771.1535 | 68.7447 | 435.1117 | 177.2311
339 | 339 | 346 | 2175.5587 | 771.1535 | 67.3836 | 435.1117 | 177.2311
340 | 340 | 347 | 2175.5587 | 771.1535 | 69.1521 | 435.1117 | 177.2311
341 | 341 | 348 | 2186.883 | 771.1535 | 68.3972 | 437.3766 | 176.3134
342 | 342 | 349 | 2186.883 | 771.1535 | 70.1267 | 437.3766 | 176.3134
343 | 343 | 350 | 2186.883 | 771.1535 | 73.0298 | 437.3766 | 176.3134
344 | 344 | 351 | 2186.883 | 771.1535 | 76.9369 | 437.3766 | 176.3134
345 | 345 | 352 | 2186.883 | 840.1818 | 78.2725 | 437.3766 | 192.0957
346 | 346 | 353 | 2186.883 | 876.7741 | 79.0621 | 437.3766 | 200.462
347 | 347 | 354 | 2186.883 | 901.2699 | 79.8 | 437.3766 | 206.0627
348 | 348 | 355 | 2186.883 | 901.2699 | 78.1532 | 437.3766 | 206.0627
349 | 349 | 356 | 2165.8633 | 904.7048 | 79.0941 | 433.1727 | 208.8555
350 | 350 | 357 | 2160.0237 | 904.7048 | 77.4376 | 432.0047 | 209.4201
351 | 351 | 358 | 2105.4432 | 904.7048 | 74.9784 | 421.0886 | 214.849
352 | 352 | 359 | 2105.4432 | 904.7048 | 72.8309 | 421.0886 | 214.849
353 | 353 | 360 | 2076.8474 | 919.1508 | 73.6306 | 415.3695 | 221.2851
354 | 354 | 361 | 1972.7387 | 950.5598 | 73.9719 | 394.5477 | 240.9239
355 | 355 | 362 | 1971.6725 | 951.6259 | 73.9826 | 394.3345 | 241.3245
356 | 356 | 363 | 2050.2835 | 873.0149 | 72.9099 | 410.0567 | 212.901
357 | 357 | 364 | 2050.2835 | 873.0149 | 71.8585 | 410.0567 | 212.901
358 | 358 | 365 | 2050.2835 | 873.0149 | 70.8212 | 410.0567 | 212.901
359 | 359 | 366 | 2081.5757 | 841.7227 | 69.5639 | 416.3151 | 202.184
360 | 360 | 367 | 2151.1407 | 772.1577 | 67.5839 | 430.2281 | 179.4763
361 | 361 | 368 | 2151.1407 | 772.1577 | 65.6231 | 430.2281 | 179.4763
362 | 362 | 369 | 2157.2146 | 772.1577 | 65.4935 | 431.4429 | 178.971
363 | 363 | 370 | 2166.0302 | 772.1577 | 66.8585 | 433.206 | 178.2426
364 | 364 | 371 | 2166.0302 | 772.1577 | 70.328 | 433.206 | 178.2426
365 | 365 | 372 | 2166.0302 | 772.1577 | 74.0957 | 433.206 | 178.2426
366 | 366 | 373 | 2166.0302 | 772.1577 | 76.4371 | 433.206 | 178.2426
367 | 367 | 374 | 2166.0302 | 772.1577 | 81.0199 | 433.206 | 178.2426
368 | 368 | 375 | 2166.0302 | 788.5981 | 85.8658 | 433.206 | 182.0377
369 | 369 | 376 | 2166.0302 | 940.3242 | 89.4556 | 433.206 | 217.0616
370 | 370 | 377 | 2166.0302 | 951.1166 | 89.5635 | 433.206 | 219.5529
371 | 371 | 378 | 2129.4347 | 869.5247 | 87.3776 | 425.8869 | 204.168
372 | 372 | 379 | 2107.7141 | 869.5247 | 83.8843 | 421.5428 | 206.272
373 | 373 | 380 | 2053.7737 | 869.5247 | 79.9516 | 410.7547 | 211.6895
374 | 374 | 381 | 2053.7737 | 869.5247 | 77.4887 | 410.7547 | 211.6895
375 | 375 | 382 | 2053.7737 | 869.5247 | 73.2947 | 410.7547 | 211.6895
376 | 376 | 383 | 2053.7737 | 869.5247 | 69.599 | 410.7547 | 211.6895
377 | 377 | 384 | 2053.7737 | 869.5247 | 67.1648 | 410.7547 | 211.6895
378 | 378 | 385 | 2053.7737 | 869.5247 | 67.9194 | 410.7547 | 211.6895
379 | 379 | 386 | 2052.6611 | 870.6373 | 69.4156 | 410.5322 | 212.0753
380 | 380 | 387 | 2055.7671 | 867.5313 | 69.3845 | 411.1534 | 210.9994
381 | 381 | 388 | 2106.0511 | 817.2473 | 68.8197 | 421.2102 | 194.0236
382 | 382 | 389 | 2106.0511 | 817.2473 | 68.3746 | 421.2102 | 194.0236
383 | 383 | 390 | 2110.7606 | 812.5378 | 67.694 | 422.1521 | 192.4751
384 | 384 | 391 | 2194.0833 | 729.2151 | 66.1144 | 438.8167 | 166.1776
385 | 385 | 392 | 2234.8742 | 700.5057 | 64.0778 | 446.9748 | 156.7215
386 | 386 | 393 | 2286.0158 | 700.5057 | 62.0033 | 457.2032 | 153.2154
387 | 387 | 394 | 2323.1215 | 700.5057 | 61.1241 | 464.6243 | 150.7682
388 | 388 | 395 | 2323.1215 | 700.5057 | 62.8009 | 464.6243 | 150.7682
389 | 389 | 396 | 2323.1215 | 700.5057 | 65.5632 | 464.6243 | 150.7682
390 | 390 | 397 | 2323.1215 | 700.5057 | 68.8374 | 464.6243 | 150.7682
391 | 391 | 398 | 2323.1215 | 700.5057 | 71.3078 | 464.6243 | 150.7682
392 | 392 | 399 | 2323.1215 | 700.5057 | 74.3331 | 464.6243 | 150.7682
393 | 393 | 400 | 2323.1215 | 819.1267 | 76.8443 | 464.6243 | 176.2987
394 | 394 | 401 | 2323.1215 | 838.5737 | 77.0388 | 464.6243 | 180.4843
395 | 395 | 402 | 2309.4034 | 826.6007 | 75.9927 | 461.8807 | 178.9641
396 | 396 | 403 | 2304.6563 | 826.6007 | 74.0431 | 460.9313 | 179.3328
397 | 397 | 404 | 2278.8223 | 826.6007 | 71.7502 | 455.7645 | 181.3658
398 | 398 | 405 | 2278.8223 | 826.6007 | 69.0282 | 455.7645 | 181.3658
399 | 399 | 406 | 2276.8819 | 826.6007 | 67.3678 | 455.3764 | 181.5203
400 | 400 | 407 | 2243.7132 | 826.6007 | 65.9366 | 448.7426 | 184.2037
401 | 401 | 408 | 2197.3465 | 826.6007 | 65.3106 | 439.4693 | 188.0907
402 | 402 | 409 | 2096.6977 | 826.6007 | 65.3131 | 419.3395 | 197.1197
403 | 403 | 410 | 2084.4726 | 838.8258 | 65.449 | 416.8945 | 201.2082
404 | 404 | 411 | 2182.0132 | 741.2852 | 64.4593 | 436.4026 | 169.8627
405 | 405 | 412 | 2182.0132 | 741.2852 | 63.2857 | 436.4026 | 169.8627
406 | 406 | 413 | 2182.0132 | 741.2852 | 61.8035 | 436.4026 | 169.8627
407 | 407 | 414 | 2188.973 | 734.3254 | 60.2114 | 437.7946 | 167.7329
408 | 408 | 415 | 2228.6827 | 694.6157 | 58.2713 | 445.7365 | 155.8355
409 | 409 | 416 | 2228.6827 | 694.6157 | 56.4583 | 445.7365 | 155.8355
410 | 410 | 417 | 2228.6827 | 694.6157 | 56.0582 | 445.7365 | 155.8355
411 | 411 | 418 | 2262.3019 | 694.6157 | 54.8313 | 452.4604 | 153.5197
412 | 412 | 419 | 2262.3019 | 691.5026 | 54.3335 | 452.4604 | 152.8316
413 | 413 | 420 | 2265.1261 | 691.5026 | 53.8602 | 453.0252 | 152.6411
414 | 414 | 421 | 2265.1261 | 691.5026 | 53.8149 | 453.0252 | 152.6411
415 | 415 | 422 | 2265.1261 | 691.5026 | 53.7154 | 453.0252 | 152.6411
416 | 416 | 423 | 2265.1261 | 691.5026 | 54.5199 | 453.0252 | 152.6411
417 | 417 | 424 | 2265.1261 | 691.5026 | 54.6744 | 453.0252 | 152.6411
418 | 418 | 425 | 2265.1261 | 691.5026 | 54.187 | 453.0252 | 152.6411
419 | 419 | 426 | 2265.1261 | 691.5026 | 53.9711 | 453.0252 | 152.6411
420 | 420 | 427 | 2265.1261 | 686.3433 | 53.9195 | 453.0252 | 151.5022
421 | 421 | 428 | 2251.7022 | 671.5962 | 53.6405 | 450.3404 | 149.1308
422 | 422 | 429 | 2251.7022 | 671.5962 | 52.9827 | 450.3404 | 149.1308
423 | 423 | 430 | 2345.1777 | 578.1208 | 51.5201 | 469.0355 | 123.2574
424 | 424 | 431 | 2352.0615 | 571.237 | 49.4819 | 470.4123 | 121.4333
425 | 425 | 432 | 2352.0615 | 571.237 | 48.031 | 470.4123 | 121.4333
426 | 426 | 433 | 2352.0615 | 571.237 | 52.0517 | 470.4123 | 121.4333
427 | 427 | 434 | 2352.0615 | 571.237 | 56.7838 | 470.4123 | 121.4333
428 | 428 | 435 | 2352.0615 | 571.237 | 60.3745 | 470.4123 | 121.4333
429 | 429 | 436 | 2352.0615 | 571.237 | 63.9543 | 470.4123 | 121.4333
430 | 430 | 437 | 2352.0615 | 571.237 | 67.5712 | 470.4123 | 121.4333
431 | 431 | 438 | 2352.0615 | 571.237 | 71.8622 | 470.4123 | 121.4333
432 | 432 | 439 | 2345.2022 | 578.0962 | 75.7188 | 469.0404 | 123.2508
433 | 433 | 440 | 1991.9283 | 931.3732 | 79.2515 | 398.3857 | 233.7868
434 | 434 | 441 | 1991.9283 | 931.3732 | 77.8965 | 398.3857 | 233.7868
435 | 435 | 442 | 1991.9283 | 931.3732 | 76.4122 | 398.3857 | 233.7868
436 | 436 | 443 | 1991.9283 | 931.3732 | 78.3734 | 398.3857 | 233.7868
437 | 437 | 444 | 1991.9283 | 931.3732 | 81.0776 | 398.3857 | 233.7868
438 | 438 | 445 | 1991.9283 | 931.3732 | 83.7434 | 398.3857 | 233.7868
439 | 439 | 446 | 1991.9283 | 931.3732 | 84.8507 | 398.3857 | 233.7868
440 | 440 | 447 | 1991.9283 | 931.3732 | 86.7165 | 398.3857 | 233.7868
441 | 441 | 448 | 1927.1667 | 1016.6438 | 90.4028 | 385.4333 | 263.7664
442 | 442 | 449 | 1919.5114 | 1020.669 | 91.6649 | 383.9023 | 265.8669
443 | 443 | 450 | 1912.2967 | 1011.0017 | 91.5682 | 382.4593 | 264.3423
444 | 444 | 451 | 1912.2967 | 1011.0017 | 89.7542 | 382.4593 | 264.3423
445 | 445 | 452 | 1912.2967 | 1011.0017 | 87.1737 | 382.4593 | 264.3423
446 | 446 | 453 | 1912.2967 | 1011.0017 | 84.5799 | 382.4593 | 264.3423
447 | 447 | 454 | 1912.2967 | 1011.0017 | 83.9643 | 382.4593 | 264.3423
448 | 448 | 455 | 1912.2967 | 1011.0017 | 83.0872 | 382.4593 | 264.3423
449 | 449 | 456 | 1912.2967 | 1011.0017 | 80.5368 | 382.4593 | 264.3423
450 | 450 | 457 | 2050.4561 | 872.8423 | 77.8366 | 410.0912 | 212.841
451 | 451 | 458 | 2070.2366 | 853.0618 | 76.2572 | 414.0473 | 206.03
452 | 452 | 459 | 2173.9368 | 749.3616 | 73.1495 | 434.7874 | 172.3513
453 | 453 | 460 | 2175.44 | 747.8585 | 70.2085 | 435.088 | 171.8867
454 | 454 | 461 | 2175.44 | 747.8585 | 67.5855 | 435.088 | 171.8867
455 | 455 | 462 | 2182.305 | 740.9935 | 64.4316 | 436.461 | 169.7731
456 | 456 | 463 | 2246.3811 | 676.9174 | 60.6431 | 449.2762 | 150.6684
457 | 457 | 464 | 2257.9302 | 665.5565 | 56.8491 | 451.586 | 147.382
458 | 458 | 465 | 2257.9302 | 665.5565 | 55.8291 | 451.586 | 147.382
459 | 459 | 466 | 2257.9302 | 665.5565 | 55.1378 | 451.586 | 147.382
460 | 460 | 467 | 2257.9302 | 665.5565 | 58.8266 | 451.586 | 147.382
461 | 461 | 468 | 2257.9302 | 665.5565 | 63.6183 | 451.586 | 147.382
462 | 462 | 469 | 2257.9302 | 665.5565 | 65.2402 | 451.586 | 147.382
463 | 463 | 470 | 2257.9302 | 665.5565 | 66.7252 | 451.586 | 147.382
464 | 464 | 471 | 2257.9302 | 665.5565 | 69.1848 | 451.586 | 147.382
465 | 465 | 472 | 2207.4871 | 770.8505 | 71.2829 | 441.4974 | 174.5991
466 | 466 | 473 | 2199.6766 | 756.7119 | 71.1415 | 439.9353 | 172.0053
467 | 467 | 474 | 2173.3537 | 753.1491 | 70.8338 | 434.6707 | 173.2689
468 | 468 | 475 | 2173.3537 | 753.1491 | 67.4815 | 434.6707 | 173.2689
469 | 469 | 476 | 2173.3537 | 753.1491 | 63.0386 | 434.6707 | 173.2689
470 | 470 | 477 | 2173.3537 | 753.1491 | 61.3069 | 434.6707 | 173.2689
471 | 471 | 478 | 2176.6363 | 746.6621 | 59.8786 | 435.3273 | 171.5174
472 | 472 | 479 | 2176.6363 | 746.6621 | 58.2552 | 435.3273 | 171.5174
473 | 473 | 480 | 2176.6363 | 746.6621 | 57.3131 | 435.3273 | 171.5174
474 | 474 | 481 | 2176.6363 | 746.6621 | 59.8356 | 435.3273 | 171.5174
475 | 475 | 482 | 2176.6363 | 746.6621 | 62.419 | 435.3273 | 171.5174
476 | 476 | 483 | 2176.6363 | 746.6621 | 63.5621 | 435.3273 | 171.5174
477 | 477 | 484 | 2176.6363 | 746.6621 | 64.7863 | 435.3273 | 171.5174
478 | 478 | 485 | 2176.6363 | 746.6621 | 66.2338 | 435.3273 | 171.5174
479 | 479 | 486 | 2162.7522 | 760.5462 | 67.7679 | 432.5504 | 175.8283
480 | 480 | 487 | 2142.1519 | 781.1466 | 68.9715 | 428.4304 | 182.3275
481 | 481 | 488 | 2078.6479 | 846.7478 | 69.6275 | 415.7296 | 203.6776
482 | 482 | 489 | 2078.6479 | 846.7478 | 69.8059 | 415.7296 | 203.6776
483 | 483 | 490 | 2078.6479 | 846.7478 | 70.7725 | 415.7296 | 203.6776
484 | 484 | 491 | 2078.6479 | 846.7478 | 71.9793 | 415.7296 | 203.6776
485 | 485 | 492 | 2078.6479 | 846.7478 | 73.3041 | 415.7296 | 203.6776
486 | 486 | 493 | 2078.6479 | 846.7478 | 74.3583 | 415.7296 | 203.6776
487 | 487 | 494 | 2078.6479 | 846.7478 | 75.1757 | 415.7296 | 203.6776
488 | 488 | 495 | 2078.6479 | 846.7478 | 76.4162 | 415.7296 | 203.6776
489 | 489 | 496 | 2000.9728 | 956.4793 | 77.5136 | 400.1946 | 239.0036
490 | 490 | 497 | 2003.7926 | 943.4378 | 76.6799 | 400.7585 | 235.413
491 | 491 | 498 | 2039.2432 | 884.0552 | 74.4389 | 407.8486 | 216.7606
492 | 492 | 499 | 2049.4804 | 873.818 | 72.9971 | 409.8961 | 213.1804
493 | 493 | 500 | 2049.4804 | 873.818 | 71.5514 | 409.8961 | 213.1804
494 | 494 | 501 | 2049.4804 | 873.818 | 70.5066 | 409.8961 | 213.1804
495 | 495 | 502 | 2049.4804 | 873.818 | 69.89 | 409.8961 | 213.1804
496 | 496 | 503 | 2049.4804 | 873.818 | 68.9664 | 409.8961 | 213.1804
497 | 497 | 504 | 2049.4804 | 873.818 | 68.6365 | 409.8961 | 213.1804
498 | 498 | 505 | 2049.4804 | 873.818 | 69.034 | 409.8961 | 213.1804
499 | 499 | 506 | 2049.4804 | 873.818 | 69.9134 | 409.8961 | 213.1804
500 | 500 | 507 | 2143.8533 | 779.4451 | 68.9697 | 428.7707 | 181.786
501 | 501 | 508 | 2150.7393 | 772.5591 | 67.7646 | 430.1479 | 179.6032
502 | 502 | 509 | 2163.4918 | 759.8066 | 66.2324 | 432.6984 | 175.5973
503 | 503 | 510 | 2191.852 | 731.4464 | 64.3453 | 438.3704 | 166.8558
504 | 504 | 511 | 2239.9922 | 683.3062 | 62.0524 | 447.9984 | 152.5242
505 | 505 | 512 | 2292.3295 | 638.8211 | 59.2057 | 458.4659 | 139.3389
506 | 506 | 513 | 2323.1624 | 638.8211 | 57.009 | 464.6325 | 137.4896
507 | 507 | 514 | 2335.225 | 638.8211 | 56.1554 | 467.045 | 136.7794
508 | 508 | 515 | 2342.4808 | 638.8211 | 58.3381 | 468.4962 | 136.3557
509 | 509 | 516 | 2342.4808 | 638.8211 | 60.9998 | 468.4962 | 136.3557
510 | 510 | 517 | 2342.4808 | 638.8211 | 59.9208 | 468.4962 | 136.3557
511 | 511 | 518 | 2342.4808 | 638.8211 | 62.5241 | 468.4962 | 136.3557
512 | 512 | 519 | 2342.4808 | 638.8211 | 62.6419 | 468.4962 | 136.3557
513 | 513 | 520 | 2342.4808 | 651.9061 | 65.0087 | 468.4962 | 139.1487
514 | 514 | 521 | 2342.4808 | 651.9061 | 65.7344 | 468.4962 | 139.1487
515 | 515 | 522 | 2342.4808 | 651.9061 | 65.0954 | 468.4962 | 139.1487
516 | 516 | 523 | 2335.3667 | 651.9061 | 63.6799 | 467.0733 | 139.5725
517 | 517 | 524 | 2331.1521 | 651.9061 | 62.0382 | 466.2304 | 139.8249
518 | 518 | 525 | 2331.1521 | 695.0839 | 64.227 | 466.2304 | 149.0859
519 | 519 | 526 | 2330.3127 | 695.0839 | 63.0574 | 466.0625 | 149.1396
520 | 520 | 527 | 2304.6684 | 822.7345 | 64.7255 | 460.9337 | 178.493
521 | 521 | 528 | 2214.6397 | 822.7345 | 64.5062 | 442.9279 | 185.7491
522 | 522 | 529 | 2100.5639 | 822.7345 | 66.0409 | 420.1128 | 195.8366
523 | 523 | 530 | 2069.7275 | 853.5709 | 67.4441 | 413.9455 | 206.2037
524 | 524 | 531 | 2120.8873 | 802.4112 | 66.9066 | 424.1775 | 189.1687
525 | 525 | 532 | 2140.1392 | 783.1592 | 65.9926 | 428.0278 | 182.9692
526 | 526 | 533 | 2140.1392 | 783.1592 | 65.1684 | 428.0278 | 182.9692
527 | 527 | 534 | 2184.1576 | 739.1408 | 63.8115 | 436.8315 | 169.205
528 | 528 | 535 | 2274.7759 | 648.5225 | 61.6779 | 454.9552 | 142.5465
529 | 529 | 536 | 2312.6723 | 623.6351 | 59.3785 | 462.5345 | 134.83
530 | 530 | 537 | 2401.4276 | 623.6351 | 56.5984 | 480.2855 | 129.8467
531 | 531 | 538 | 2401.4276 | 623.6351 | 55.6811 | 480.2855 | 129.8467
532 | 532 | 539 | 2401.4276 | 623.6351 | 57.1119 | 480.2855 | 129.8467
533 | 533 | 540 | 2401.4276 | 623.6351 | 59.5121 | 480.2855 | 129.8467
534 | 534 | 541 | 2401.4276 | 623.6351 | 62.1656 | 480.2855 | 129.8467
535 | 535 | 542 | 2401.4276 | 623.6351 | 63.0798 | 480.2855 | 129.8467
536 | 536 | 543 | 2401.4276 | 623.6351 | 63.6343 | 480.2855 | 129.8467
537 | 537 | 544 | 2401.4276 | 651.1647 | 63.9096 | 480.2855 | 135.5787
538 | 538 | 545 | 2385.3544 | 615.6633 | 62.9507 | 477.0709 | 129.0507
539 | 539 | 546 | 2373.0767 | 615.6633 | 61.2688 | 474.6153 | 129.7184
540 | 540 | 547 | 2348.5005 | 615.6633 | 59.2649 | 469.7001 | 131.0758
541 | 541 | 548 | 2348.5005 | 615.6633 | 56.7391 | 469.7001 | 131.0758
542 | 542 | 549 | 2348.5005 | 615.6633 | 54.2005 | 469.7001 | 131.0758
543 | 543 | 550 | 2348.5005 | 615.6633 | 53.7261 | 469.7001 | 131.0758
544 | 544 | 551 | 2348.5005 | 615.6633 | 54.8479 | 469.7001 | 131.0758
545 | 545 | 552 | 2319.4515 | 615.6633 | 55.9984 | 463.8903 | 132.7174
546 | 546 | 553 | 2220.1666 | 703.1318 | 59.9823 | 444.0333 | 158.3511
547 | 547 | 554 | 2178.1987 | 745.0997 | 63.188 | 435.6397 | 171.0358
548 | 548 | 555 | 2157.0851 | 766.2134 | 64.7457 | 431.417 | 177.6039
549 | 549 | 556 | 2157.0851 | 766.2134 | 66.1157 | 431.417 | 177.6039
550 | 550 | 557 | 2157.0851 | 766.2134 | 67.3027 | 431.417 | 177.6039
551 | 551 | 558 | 2157.0851 | 766.2134 | 68.1738 | 431.417 | 177.6039
552 | 552 | 559 | 2157.0851 | 766.2134 | 68.1766 | 431.417 | 177.6039
553 | 553 | 560 | 2111.2644 | 812.056 | 68.6351 | 422.2529 | 192.3151
554 | 554 | 561 | 2111.2644 | 812.056 | 66.8635 | 422.2529 | 192.3151
555 | 555 | 562 | 2111.2644 | 812.056 | 66.0481 | 422.2529 | 192.3151
556 | 556 | 563 | 2111.2644 | 812.056 | 66.4203 | 422.2529 | 192.3151
557 | 557 | 564 | 2111.2644 | 812.056 | 66.3574 | 422.2529 | 192.3151
558 | 558 | 565 | 2111.2644 | 812.056 | 66.7585 | 422.2529 | 192.3151
559 | 559 | 566 | 2111.2644 | 812.056 | 67.2557 | 422.2529 | 192.3151
560 | 560 | 567 | 2111.2644 | 812.056 | 68.4579 | 422.2529 | 192.3151
561 | 561 | 568 | 2100.6388 | 836.9024 | 69.9526 | 420.1278 | 199.2019
562 | 562 | 569 | 2077.0333 | 901.3121 | 71.6099 | 415.4067 | 216.971
563 | 563 | 570 | 2077.0333 | 895.1677 | 71.14 | 415.4067 | 215.4919
564 | 564 | 571 | 2068.3548 | 895.1677 | 70.8409 | 413.671 | 216.3961
565 | 565 | 572 | 2062.7542 | 895.1677 | 70.9436 | 412.5508 | 216.9836
566 | 566 | 573 | 2062.7542 | 895.1677 | 70.3581 | 412.5508 | 216.9836
567 | 567 | 574 | 2062.7542 | 886.7383 | 70.0259 | 412.5508 | 214.9404
568 | 568 | 575 | 2044.3966 | 886.7383 | 69.5503 | 408.8793 | 216.8704
569 | 569 | 576 | 2036.5601 | 886.7383 | 68.8416 | 407.312 | 217.7049
570 | 570 | 577 | 2036.5601 | 886.7383 | 67.7136 | 407.312 | 217.7049
571 | 571 | 578 | 2036.5601 | 886.7383 | 67.7518 | 407.312 | 217.7049
572 | 572 | 579 | 2097.9844 | 825.314 | 66.9231 | 419.5969 | 196.6921
573 | 573 | 580 | 2097.9844 | 825.314 | 66.9554 | 419.5969 | 196.6921
574 | 574 | 581 | 2130.4977 | 792.8007 | 65.8824 | 426.0995 | 186.06
575 | 575 | 582 | 2215.4343 | 707.8641 | 64.0936 | 443.0869 | 159.7574
576 | 576 | 583 | 2385.1225 | 538.1759 | 60.5845 | 477.0245 | 112.8193
577 | 577 | 584 | 2446.3282 | 478.0419 | 56.4584 | 489.2656 | 97.706
578 | 578 | 585 | 2450.473 | 478.0419 | 53.1126 | 490.0946 | 97.5407
579 | 579 | 586 | 2471.0492 | 478.0419 | 49.5019 | 494.2098 | 96.7285
580 | 580 | 587 | 2478.1777 | 478.0419 | 49.5795 | 495.6355 | 96.4503
581 | 581 | 588 | 2489.6782 | 478.0419 | 48.6711 | 497.9356 | 96.0048
582 | 582 | 589 | 2489.6782 | 478.0419 | 46.658 | 497.9356 | 96.0048
583 | 583 | 590 | 2489.6782 | 478.0419 | 45.569 | 497.9356 | 96.0048
584 | 584 | 591 | 2489.6782 | 478.0419 | 47.2378 | 497.9356 | 96.0048
585 | 585 | 592 | 2489.6782 | 537.9087 | 50.3807 | 497.9356 | 108.0278
586 | 586 | 593 | 2489.6782 | 537.9087 | 51.813 | 497.9356 | 108.0278
587 | 587 | 594 | 2489.6782 | 591.4871 | 53.6611 | 497.9356 | 118.7879
588 | 588 | 595 | 2489.6782 | 591.4871 | 52.9893 | 497.9356 | 118.7879
589 | 589 | 596 | 2475.9946 | 591.4871 | 52.6876 | 495.1989 | 119.4443
590 | 590 | 597 | 2475.9946 | 598.9679 | 54.6653 | 495.1989 | 120.955
591 | 591 | 598 | 2409.861 | 698.4911 | 56.4723 | 481.9722 | 144.9235
592 | 592 | 599 | 2373.3616 | 698.4911 | 57.3507 | 474.6723 | 147.1523
593 | 593 | 600 | 2327.8248 | 698.4911 | 57.2532 | 465.565 | 150.0309
594 | 594 | 601 | 2201.6637 | 721.6348 | 57.4847 | 440.3327 | 163.884
595 | 595 | 602 | 2201.6637 | 721.6348 | 57.7275 | 440.3327 | 163.884
596 | 596 | 603 | 2276.3321 | 646.9663 | 56.5382 | 455.2664 | 142.1072
597 | 597 | 604 | 2276.3321 | 646.9663 | 55.1993 | 455.2664 | 142.1072
598 | 598 | 605 | 2276.3321 | 646.9663 | 53.995 | 455.2664 | 142.1072
599 | 599 | 606 | 2314.6156 | 608.6828 | 52.2852 | 462.9231 | 131.4868
600 | 600 | 607 | 2425.9087 | 497.3897 | 49.3302 | 485.1817 | 102.5162
601 | 601 | 608 | 2453.4906 | 469.8109 | 46.2024 | 490.6981 | 95.7434
602 | 602 | 609 | 2476.9365 | 450.3288 | 43.4894 | 495.3873 | 90.9044
603 | 603 | 610 | 2489.6097 | 450.3288 | 41.0447 | 497.9219 | 90.4416
604 | 604 | 611 | 2535.9936 | 427.5123 | 38.8502 | 507.1987 | 84.2889
605 | 605 | 612 | 2540.819 | 427.5123 | 36.5595 | 508.1638 | 84.1288
606 | 606 | 613 | 2540.819 | 427.5123 | 34.4504 | 508.1638 | 84.1288
607 | 607 | 614 | 2540.819 | 427.5123 | 32.881 | 508.1638 | 84.1288
608 | 608 | 615 | 2541.9622 | 408.0626 | 31.9877 | 508.3924 | 80.2653
609 | 609 | 616 | 2541.9622 | 408.0626 | 31.4634 | 508.3924 | 80.2653
610 | 610 | 617 | 2541.9622 | 408.0626 | 31.5026 | 508.3924 | 80.2653
611 | 611 | 618 | 2541.9622 | 408.0626 | 31.4139 | 508.3924 | 80.2653
612 | 612 | 619 | 2541.9622 | 408.0626 | 32.3183 | 508.3924 | 80.2653
613 | 613 | 620 | 2541.9622 | 408.0626 | 33.5185 | 508.3924 | 80.2653
614 | 614 | 621 | 2541.9622 | 408.0626 | 34.2103 | 508.3924 | 80.2653
615 | 615 | 622 | 2541.9622 | 408.0626 | 34.9754 | 508.3924 | 80.2653
616 | 616 | 623 | 2529.2431 | 417.3821 | 36.5899 | 505.8486 | 82.5113
617 | 617 | 624 | 2480.3206 | 454.2443 | 38.2194 | 496.0641 | 91.5697
618 | 618 | 625 | 2429.6326 | 493.6658 | 42.1718 | 485.9265 | 101.5927
619 | 619 | 626 | 2405.3511 | 517.9474 | 45.6275 | 481.0702 | 107.6657
620 | 620 | 627 | 2396.1942 | 527.1043 | 48.1614 | 479.2388 | 109.9878
621 | 621 | 628 | 2396.1942 | 527.1043 | 50.2758 | 479.2388 | 109.9878
622 | 622 | 629 | 2395.0498 | 528.2486 | 52.7385 | 479.01 | 110.2793
623 | 623 | 630 | 2353.7828 | 569.5156 | 54.7256 | 470.7566 | 120.9788
624 | 624 | 631 | 2342.9654 | 580.3331 | 56.5011 | 468.5931 | 123.8458
625 | 625 | 632 | 2196.3361 | 726.9624 | 58.2698 | 439.2672 | 165.4943
626 | 626 | 633 | 2196.3361 | 726.9624 | 58.6117 | 439.2672 | 165.4943
627 | 627 | 634 | 2196.3361 | 726.9624 | 57.9336 | 439.2672 | 165.4943
628 | 628 | 635 | 2196.3361 | 726.9624 | 59.0804 | 439.2672 | 165.4943
629 | 629 | 636 | 2196.3361 | 726.9624 | 61.2839 | 439.2672 | 165.4943
630 | 630 | 637 | 2196.3361 | 726.9624 | 63.2178 | 439.2672 | 165.4943
631 | 631 | 638 | 2180.7534 | 747.0706 | 68.9482 | 436.1507 | 171.2873
632 | 632 | 639 | 2180.7534 | 757.1974 | 74.4775 | 436.1507 | 173.6091
633 | 633 | 640 | 2180.7534 | 771.4242 | 79.8235 | 436.1507 | 176.871
634 | 634 | 641 | 2180.7534 | 771.4242 | 80.35 | 436.1507 | 176.871
635 | 635 | 642 | 2163.8181 | 825.1416 | 80.8872 | 432.7636 | 190.668
636 | 636 | 643 | 2145.2722 | 825.1416 | 80.3716 | 429.0544 | 192.3163
637 | 637 | 644 | 2137.5776 | 825.1416 | 78.8791 | 427.5155 | 193.0086
638 | 638 | 645 | 2126.1578 | 797.1406 | 77.1829 | 425.2316 | 187.4604
639 | 639 | 646 | 2126.1578 | 797.1406 | 72.1767 | 425.2316 | 187.4604
640 | 640 | 647 | 2126.1578 | 797.1406 | 67.1628 | 425.2316 | 187.4604
641 | 641 | 648 | 2145.3894 | 777.909 | 62.0239 | 429.0779 | 181.2979
642 | 642 | 649 | 2145.3894 | 777.909 | 62.0992 | 429.0779 | 181.2979
643 | 643 | 650 | 2145.3894 | 777.909 | 63.1216 | 429.0779 | 181.2979
644 | 644 | 651 | 2145.3894 | 777.909 | 63.1878 | 429.0779 | 181.2979
645 | 645 | 652 | 2145.3894 | 777.909 | 63.4177 | 429.0779 | 181.2979
646 | 646 | 653 | 2145.3894 | 777.909 | 64.1047 | 429.0779 | 181.2979
647 | 647 | 654 | 2145.3894 | 777.909 | 64.6261 | 429.0779 | 181.2979
648 | 648 | 655 | 2145.3894 | 777.909 | 64.9598 | 429.0779 | 181.2979
649 | 649 | 656 | 2091.3199 | 831.9785 | 66.8847 | 418.264 | 198.9123
650 | 650 | 657 | 2091.3199 | 831.9785 | 69.475 | 418.264 | 198.9123
651 | 651 | 658 | 2095.0168 | 831.9785 | 72.0018 | 419.0034 | 198.5613
652 | 652 | 659 | 2095.0168 | 831.9785 | 76.516 | 419.0034 | 198.5613
653 | 653 | 660 | 2095.0168 | 831.9785 | 80.9518 | 419.0034 | 198.5613
654 | 654 | 661 | 2095.0168 | 831.9785 | 85.2934 | 419.0034 | 198.5613
655 | 655 | 662 | 2095.0168 | 831.9785 | 89.7782 | 419.0034 | 198.5613
656 | 656 | 663 | 2095.0168 | 970.3981 | 94.4217 | 419.0034 | 231.5967
657 | 657 | 664 | 2095.0168 | 1180.0609 | 96.7326 | 419.0034 | 281.6352
658 | 658 | 665 | 2095.0168 | 1051.0952 | 95.2147 | 419.0034 | 250.856
659 | 659 | 666 | 2076.2077 | 1051.0952 | 94.0258 | 415.2415 | 253.1286
660 | 660 | 667 | 2076.2077 | 1051.0952 | 92.1255 | 415.2415 | 253.1286
661 | 661 | 668 | 2045.5452 | 907.5411 | 88.2009 | 409.109 | 221.8336
662 | 662 | 669 | 2040.045 | 907.5411 | 84.3026 | 408.009 | 222.4316
663 | 663 | 670 | 2038.6272 | 900.1027 | 80.3036 | 407.7254 | 220.762
664 | 664 | 671 | 2040.4758 | 882.8226 | 76.1685 | 408.0952 | 216.3276
665 | 665 | 672 | 2040.4758 | 882.8226 | 73.0216 | 408.0952 | 216.3276
666 | 666 | 673 | 2040.4758 | 882.8226 | 71.3793 | 408.0952 | 216.3276
667 | 667 | 674 | 2040.4758 | 882.8226 | 69.8162 | 408.0952 | 216.3276
668 | 668 | 675 | 2110.3826 | 812.9158 | 66.9207 | 422.0765 | 192.5992
669 | 669 | 676 | 2128.6853 | 794.6131 | 65.7914 | 425.7371 | 186.6441
670 | 670 | 677 | 2161.152 | 762.1464 | 64.3112 | 432.2304 | 176.3287
671 | 671 | 678 | 2224.1171 | 699.1814 | 62.302 | 444.8234 | 157.1818
672 | 672 | 679 | 2267.0614 | 656.237 | 60.0361 | 453.4123 | 144.733
673 | 673 | 680 | 2313.2353 | 611.8335 | 57.2865 | 462.6471 | 132.2463
674 | 674 | 681 | 2320.2453 | 611.8335 | 55.4031 | 464.0491 | 131.8467
675 | 675 | 682 | 2377.9032 | 607.9278 | 52.4338 | 475.5806 | 127.8285
676 | 676 | 683 | 2377.9032 | 607.9278 | 52.2846 | 475.5806 | 127.8285
677 | 677 | 684 | 2377.9032 | 607.9278 | 51.2566 | 475.5806 | 127.8285
678 | 678 | 685 | 2377.9032 | 607.9278 | 52.0363 | 475.5806 | 127.8285
679 | 679 | 686 | 2377.9032 | 607.9278 | 52.1656 | 475.5806 | 127.8285
680 | 680 | 687 | 2377.9032 | 607.9278 | 52.735 | 475.5806 | 127.8285
681 | 681 | 688 | 2377.9032 | 607.9278 | 53.367 | 475.5806 | 127.8285
682 | 682 | 689 | 2377.9032 | 607.9278 | 53.8349 | 475.5806 | 127.8285
683 | 683 | 690 | 2342.9315 | 675.0379 | 55.7678 | 468.5863 | 144.0584
684 | 684 | 691 | 2327.5629 | 675.0379 | 56.2046 | 465.5126 | 145.0096
685 | 685 | 692 | 2320.8548 | 675.0379 | 57.9774 | 464.171 | 145.4287
686 | 686 | 693 | 2320.8548 | 675.0379 | 58.3525 | 464.171 | 145.4287
687 | 687 | 694 | 2272.851 | 675.0379 | 60.1659 | 454.5702 | 148.5003
688 | 688 | 695 | 2272.851 | 675.0379 | 61.9286 | 454.5702 | 148.5003
689 | 689 | 696 | 2231.3028 | 745.3164 | 63.7864 | 446.2606 | 167.0137
690 | 690 | 697 | 2122.0796 | 801.2188 | 66.4243 | 424.4159 | 188.7815
691 | 691 | 698 | 2081.6268 | 841.6717 | 68.5477 | 416.3254 | 202.1668
692 | 692 | 699 | 2062.4807 | 860.8177 | 69.2346 | 412.4961 | 208.685
693 | 693 | 700 | 2062.4807 | 860.8177 | 69.5128 | 412.4961 | 208.685
694 | 694 | 701 | 2125.3059 | 797.9925 | 68.7165 | 425.0612 | 187.7359
695 | 695 | 702 | 2217.0138 | 706.2847 | 66.8448 | 443.4028 | 159.2874
696 | 696 | 703 | 2308.5773 | 614.7211 | 64.0975 | 461.7155 | 133.1385
697 | 697 | 704 | 2308.5773 | 614.7211 | 61.8228 | 461.7155 | 133.1385
698 | 698 | 705 | 2308.5773 | 614.7211 | 58.7675 | 461.7155 | 133.1385
699 | 699 | 706 | 2309.2738 | 614.7211 | 57.8155 | 461.8548 | 133.0984
700 | 700 | 707 | 2309.2738 | 614.7211 | 59.4384 | 461.8548 | 133.0984
701 | 701 | 708 | 2309.2738 | 614.7211 | 59.4144 | 461.8548 | 133.0984
702 | 702 | 709 | 2309.2738 | 614.7211 | 62.6657 | 461.8548 | 133.0984
703 | 703 | 710 | 2309.2738 | 614.7211 | 66.7638 | 461.8548 | 133.0984
704 | 704 | 711 | 2309.2738 | 633.3397 | 71.9247 | 461.8548 | 137.1296
705 | 705 | 712 | 2309.2738 | 703.5814 | 76.0904 | 461.8548 | 152.3382
706 | 706 | 713 | 2309.2738 | 894.5184 | 78.2832 | 461.8548 | 193.6796
707 | 707 | 714 | 2276.0449 | 849.4372 | 77.594 | 455.209 | 186.6038
708 | 708 | 715 | 2240.5536 | 849.4372 | 75.3773 | 448.1107 | 189.5597
709 | 709 | 716 | 2218.6645 | 849.4372 | 75.1835 | 443.7329 | 191.4299
710 | 710 | 717 | 2190.3491 | 849.4372 | 72.7543 | 438.0698 | 193.9045
711 | 711 | 718 | 2190.3491 | 849.4372 | 70.589 | 438.0698 | 193.9045
712 | 712 | 719 | 2188.4995 | 849.4372 | 68.2858 | 437.6999 | 194.0684
713 | 713 | 720 | 2156.4924 | 849.4372 | 66.7004 | 431.2985 | 196.9488
714 | 714 | 721 | 2073.8612 | 849.4372 | 67.6456 | 414.7722 | 204.7961
715 | 715 | 722 | 2072.326 | 850.9724 | 69.5982 | 414.4652 | 205.3182
716 | 716 | 723 | 2048.1561 | 875.1423 | 71.0049 | 409.6312 | 213.6415
717 | 717 | 724 | 2043.1057 | 880.1927 | 72.1971 | 408.6211 | 215.4056
718 | 718 | 725 | 2031.9344 | 891.3641 | 72.985 | 406.3869 | 219.3388
719 | 719 | 726 | 2092.5815 | 830.717 | 72.2965 | 418.5163 | 198.4909
720 | 720 | 727 | 2252.8449 | 670.4536 | 69.9961 | 450.569 | 148.8015
721 | 721 | 728 | 2252.8449 | 670.4536 | 68.0869 | 450.569 | 148.8015
722 | 722 | 729 | 2252.8449 | 670.4536 | 66.835 | 450.569 | 148.8015
723 | 723 | 730 | 2252.8449 | 670.4536 | 67.1175 | 450.569 | 148.8015
724 | 724 | 731 | 2252.8449 | 670.4536 | 69.3134 | 450.569 | 148.8015
725 | 725 | 732 | 2252.8449 | 670.4536 | 72.3697 | 450.569 | 148.8015
726 | 726 | 733 | 2252.8449 | 670.4536 | 75.7799 | 450.569 | 148.8015
727 | 727 | 734 | 2252.8449 | 670.4536 | 80.4727 | 450.569 | 148.8015
728 | 728 | 735 | 2248.5401 | 700.4513 | 85.9232 | 449.708 | 155.7569
729 | 729 | 736 | 2236.9527 | 892.1992 | 89.484 | 447.3905 | 199.4229
730 | 730 | 737 | 2211.1587 | 913.2814 | 89.6948 | 442.2317 | 206.5165
731 | 731 | 738 | 2184.1037 | 836.5786 | 87.3311 | 436.8207 | 191.5153
732 | 732 | 739 | 2184.1037 | 836.5786 | 83.8507 | 436.8207 | 191.5153
733 | 733 | 740 | 2184.1037 | 836.5786 | 79.8979 | 436.8207 | 191.5153
734 | 734 | 741 | 2184.1037 | 836.5786 | 76.5262 | 436.8207 | 191.5153
735 | 735 | 742 | 2184.1037 | 836.5786 | 73.5045 | 436.8207 | 191.5153
736 | 736 | 743 | 2184.1037 | 836.5786 | 71.5157 | 436.8207 | 191.5153
737 | 737 | 744 | 2168.1987 | 836.5786 | 71.3314 | 433.6397 | 192.9202
738 | 738 | 745 | 2086.7198 | 836.5786 | 72.0934 | 417.344 | 200.453
739 | 739 | 746 | 2060.121 | 863.1774 | 73.6543 | 412.0242 | 209.4968
740 | 740 | 747 | 2018.5788 | 904.7196 | 74.4702 | 403.7158 | 224.0982
741 | 741 | 748 | 1992.4181 | 930.8803 | 74.7318 | 398.4836 | 233.6057
742 | 742 | 749 | 2059.8082 | 863.4902 | 73.7384 | 411.9616 | 209.6045
743 | 743 | 750 | 2166.4931 | 756.8054 | 71.3281 | 433.2986 | 174.6614
744 | 744 | 751 | 2245.0114 | 678.287 | 67.9447 | 449.0023 | 151.0654
745 | 745 | 752 | 2282.5481 | 642.4841 | 63.9886 | 456.5096 | 140.7383
746 | 746 | 753 | 2316.4715 | 642.4841 | 60.8084 | 463.2943 | 138.6773
747 | 747 | 754 | 2372.1419 | 642.4841 | 57.6039 | 474.4284 | 135.4228
748 | 748 | 755 | 2372.1419 | 642.4841 | 55.5687 | 474.4284 | 135.4228
749 | 749 | 756 | 2372.1419 | 637.1464 | 52.6314 | 474.4284 | 134.2977
750 | 750 | 757 | 2372.1419 | 637.1464 | 51.0097 | 474.4284 | 134.2977
751 | 751 | 758 | 2372.1419 | 637.1464 | 50.3217 | 474.4284 | 134.2977
752 | 752 | 759 | 2372.1419 | 637.1464 | 52.2869 | 474.4284 | 134.2977
753 | 753 | 760 | 2372.1419 | 637.1464 | 52.5407 | 474.4284 | 134.2977
754 | 754 | 761 | 2372.1419 | 637.1464 | 52.8559 | 474.4284 | 134.2977
755 | 755 | 762 | 2372.1246 | 637.1464 | 53.5704 | 474.4249 | 134.2987
756 | 756 | 763 | 2372.1246 | 637.1464 | 54.1499 | 474.4249 | 134.2987
757 | 757 | 764 | 2363.871 | 667.8541 | 56.2668 | 472.7742 | 141.2628
758 | 758 | 765 | 2363.871 | 667.8541 | 57.7955 | 472.7742 | 141.2628
759 | 759 | 766 | 2363.871 | 667.8541 | 59.6127 | 472.7742 | 141.2628
760 | 760 | 767 | 2363.871 | 667.8541 | 59.6003 | 472.7742 | 141.2628
761 | 761 | 768 | 2306.7101 | 702.987 | 61.6355 | 461.342 | 152.3787
762 | 762 | 769 | 2179.6267 | 743.6717 | 63.1475 | 435.9253 | 170.5961
763 | 763 | 770 | 2124.1042 | 799.1942 | 64.3181 | 424.8208 | 188.125
764 | 764 | 771 | 2074.47 | 848.8285 | 65.2773 | 414.894 | 204.5892
765 | 765 | 772 | 2069.1117 | 854.1868 | 65.6752 | 413.8223 | 206.4139
766 | 766 | 773 | 2069.1117 | 854.1868 | 65.8459 | 413.8223 | 206.4139
767 | 767 | 774 | 2147.5929 | 775.7056 | 64.9057 | 429.5186 | 180.5988
768 | 768 | 775 | 2363.1932 | 560.1052 | 61.771 | 472.6386 | 118.506
769 | 769 | 776 | 2429.2961 | 495.4655 | 58.0119 | 485.8592 | 101.9772
770 | 770 | 777 | 2492.1774 | 492.5391 | 54.3954 | 498.4355 | 98.817
771 | 771 | 778 | 2571.4409 | 484.0798 | 50.6289 | 514.2882 | 94.1262
772 | 772 | 779 | 2571.4409 | 477.1979 | 46.4498 | 514.2882 | 92.788
773 | 773 | 780 | 2571.4409 | 407.5483 | 41.6391 | 514.2882 | 79.2451
774 | 774 | 781 | 2571.4409 | 407.5483 | 37.2953 | 514.2882 | 79.2451
775 | 775 | 782 | 2571.4409 | 407.5483 | 33.8036 | 514.2882 | 79.2451
776 | 776 | 783 | 2571.4409 | 407.5483 | 34.3742 | 514.2882 | 79.2451
777 | 777 | 784 | 2571.4409 | 407.5483 | 34.5479 | 514.2882 | 79.2451
778 | 778 | 785 | 2571.4409 | 407.5483 | 35.3899 | 514.2882 | 79.2451
779 | 779 | 786 | 2569.5242 | 407.5483 | 37.3188 | 513.9048 | 79.3042
780 | 780 | 787 | 2569.5242 | 407.5483 | 39.5283 | 513.9048 | 79.3042
781 | 781 | 788 | 2543.5868 | 426.5352 | 42.491 | 508.7174 | 83.8452
782 | 782 | 789 | 2543.5868 | 426.5352 | 45.3187 | 508.7174 | 83.8452
783 | 783 | 790 | 2531.4255 | 512.8354 | 48.335 | 506.2851 | 101.2938
784 | 784 | 791 | 2504.9112 | 512.8354 | 50.1071 | 500.9822 | 102.366
785 | 785 | 792 | 2481.0724 | 576.7437 | 53.0526 | 496.2145 | 116.2287
786 | 786 | 793 | 2246.3289 | 676.9695 | 57.2111 | 449.2658 | 150.6835
787 | 787 | 794 | 2225.1478 | 698.1506 | 60.4413 | 445.0296 | 156.8773
788 | 788 | 795 | 2219.4873 | 703.8111 | 63.0984 | 443.8975 | 158.5526
789 | 789 | 796 | 2203.6377 | 719.6608 | 65.6437 | 440.7275 | 163.2893
790 | 790 | 797 | 2195.1384 | 728.16 | 67.7178 | 439.0277 | 165.8574
791 | 791 | 798 | 2128.9161 | 794.3823 | 68.6736 | 425.7832 | 186.5697
792 | 792 | 799 | 2260.77 | 662.5284 | 67.355 | 452.154 | 146.5272
793 | 793 | 800 | 2285.5288 | 638.4419 | 65.6656 | 457.1058 | 139.6705
794 | 794 | 801 | 2285.5288 | 638.4419 | 62.7914 | 457.1058 | 139.6705
795 | 795 | 802 | 2286.7125 | 638.4419 | 60.9237 | 457.3425 | 139.5982
796 | 796 | 803 | 2290.9596 | 638.4419 | 59.5494 | 458.1919 | 139.3394
797 | 797 | 804 | 2290.9596 | 638.4419 | 61.299 | 458.1919 | 139.3394
798 | 798 | 805 | 2290.9596 | 638.4419 | 63.7781 | 458.1919 | 139.3394
799 | 799 | 806 | 2290.9596 | 638.4419 | 67.0854 | 458.1919 | 139.3394
800 | 800 | 807 | 2290.9596 | 638.4419 | 71.4035 | 458.1919 | 139.3394
801 | 801 | 808 | 2290.9596 | 705.1704 | 74.5481 | 458.1919 | 153.9028
802 | 802 | 809 | 2290.9596 | 810.8986 | 75.6054 | 458.1919 | 176.9779
803 | 803 | 810 | 2290.9596 | 778.0494 | 75.2537 | 458.1919 | 169.8086
804 | 804 | 811 | 2279.8522 | 778.0494 | 75.5281 | 455.9704 | 170.6359
805 | 805 | 812 | 2279.8522 | 778.0494 | 73.0846 | 455.9704 | 170.6359
806 | 806 | 813 | 2279.8522 | 778.0494 | 70.1196 | 455.9704 | 170.6359
807 | 807 | 814 | 2279.8522 | 778.0494 | 67.6333 | 455.9704 | 170.6359
808 | 808 | 815 | 2279.8522 | 778.0494 | 65.5942 | 455.9704 | 170.6359
809 | 809 | 816 | 2231.8515 | 778.0494 | 65.057 | 446.3703 | 174.3058
810 | 810 | 817 | 2145.249 | 778.0494 | 65.6486 | 429.0498 | 181.3424
811 | 811 | 818 | 2069.4222 | 853.8762 | 66.5551 | 413.8844 | 206.3079
812 | 812 | 819 | 2085.3911 | 837.9074 | 66.3954 | 417.0782 | 200.8993
813 | 813 | 820 | 2085.3911 | 837.9074 | 66.069 | 417.0782 | 200.8993
814 | 814 | 821 | 2125.4748 | 797.8237 | 65.2626 | 425.095 | 187.6813
815 | 815 | 822 | 2139.278 | 784.0205 | 64.0442 | 427.8556 | 183.2442
816 | 816 | 823 | 2168.5013 | 754.7971 | 62.688 | 433.7003 | 174.0366
817 | 817 | 824 | 2168.5013 | 754.7971 | 61.5644 | 433.7003 | 174.0366
818 | 818 | 825 | 2168.5013 | 754.7971 | 63.1606 | 433.7003 | 174.0366
819 | 819 | 826 | 2168.5013 | 754.7971 | 66.5425 | 433.7003 | 174.0366
820 | 820 | 827 | 2168.5013 | 754.7971 | 71.1634 | 433.7003 | 174.0366
821 | 821 | 828 | 2168.5013 | 754.7971 | 75.6003 | 433.7003 | 174.0366
822 | 822 | 829 | 2168.5013 | 754.7971 | 80.6221 | 433.7003 | 174.0366
823 | 823 | 830 | 2168.5013 | 754.7971 | 85.7819 | 433.7003 | 174.0366
824 | 824 | 831 | 2162.1405 | 786.8176 | 91.2339 | 432.4281 | 181.9534
825 | 825 | 832 | 2081.0507 | 1029.6789 | 95.0852 | 416.2101 | 247.394
826 | 826 | 833 | 2101.7156 | 916.6019 | 93.9545 | 420.3431 | 218.0604
827 | 827 | 834 | 2184.6254 | 740.3064 | 89.2886 | 436.9251 | 169.4355
828 | 828 | 835 | 2190.3734 | 732.925 | 83.6178 | 438.0747 | 167.306
829 | 829 | 836 | 2190.3734 | 732.925 | 77.9894 | 438.0747 | 167.306
830 | 830 | 837 | 2190.3734 | 732.925 | 72.3752 | 438.0747 | 167.306
831 | 831 | 838 | 2200.6806 | 722.6178 | 66.6014 | 440.1361 | 164.1805
832 | 832 | 839 | 2200.6806 | 722.6178 | 60.8893 | 440.1361 | 164.1805
833 | 833 | 840 | 2200.6806 | 722.6178 | 56.9 | 440.1361 | 164.1805
834 | 834 | 841 | 2200.6806 | 722.6178 | 56.1706 | 440.1361 | 164.1805
835 | 835 | 842 | 2200.6806 | 722.6178 | 56.8801 | 440.1361 | 164.1805
836 | 836 | 843 | 2200.6806 | 722.6178 | 57.1847 | 440.1361 | 164.1805
837 | 837 | 844 | 2200.6806 | 722.6178 | 57.3871 | 440.1361 | 164.1805
838 | 838 | 845 | 2200.6806 | 722.6178 | 57.4022 | 440.1361 | 164.1805
839 | 839 | 846 | 2283.5789 | 639.7195 | 56.5732 | 456.7158 | 140.0695
840 | 840 | 847 | 2558.7472 | 364.5512 | 52.9309 | 511.7494 | 71.2363
841 | 841 | 848 | 2620.7768 | 303.4734 | 48.2354 | 524.1554 | 57.8976
842 | 842 | 849 | 2620.7768 | 303.4734 | 43.3634 | 524.1554 | 57.8976
843 | 843 | 850 | 2639.2659 | 303.4734 | 38.8249 | 527.8532 | 57.492
844 | 844 | 851 | 2639.2659 | 303.4734 | 37.8008 | 527.8532 | 57.492
845 | 845 | 852 | 2639.2659 | 303.4734 | 39.0519 | 527.8532 | 57.492
846 | 846 | 853 | 2639.2659 | 303.4734 | 41.2297 | 527.8532 | 57.492
847 | 847 | 854 | 2639.2659 | 303.4734 | 43.8774 | 527.8532 | 57.492
848 | 848 | 855 | 2639.2659 | 303.4734 | 48.8945 | 527.8532 | 57.492
849 | 849 | 856 | 2639.2659 | 356.4628 | 53.5608 | 527.8532 | 67.5307
850 | 850 | 857 | 2639.2659 | 357.4064 | 56.1049 | 527.8532 | 67.7094
851 | 851 | 858 | 2538.2395 | 610.8714 | 59.1032 | 507.6479 | 120.3337
852 | 852 | 859 | 2538.2395 | 610.8714 | 59.4505 | 507.6479 | 120.3337
853 | 853 | 860 | 2530.5329 | 610.8714 | 57.6528 | 506.1066 | 120.7002
854 | 854 | 861 | 2530.5329 | 610.8714 | 56.1596 | 506.1066 | 120.7002
855 | 855 | 862 | 2499.4257 | 610.8714 | 55.0205 | 499.8851 | 122.2024
856 | 856 | 863 | 2485.3476 | 610.8714 | 54.3095 | 497.0695 | 122.8946
857 | 857 | 864 | 2485.3476 | 610.8714 | 54.6269 | 497.0695 | 122.8946
858 | 858 | 865 | 2267.7882 | 657.2384 | 60.1738 | 453.5576 | 144.9074
859 | 859 | 866 | 2227.5876 | 695.7108 | 65.2525 | 445.5175 | 156.1579
860 | 860 | 867 | 2220.5698 | 702.7286 | 68.4756 | 444.114 | 158.2316
861 | 861 | 868 | 2132.7151 | 790.5833 | 71.4717 | 426.543 | 185.3467
862 | 862 | 869 | 2132.7151 | 790.5833 | 73.0022 | 426.543 | 185.3467
863 | 863 | 870 | 2128.1358 | 795.1626 | 73.0925 | 425.6272 | 186.8214
864 | 864 | 871 | 2283.6837 | 639.6147 | 71.537 | 456.7367 | 140.0401
865 | 865 | 872 | 2283.6837 | 639.6147 | 70.1487 | 456.7367 | 140.0401
866 | 866 | 873 | 2283.6837 | 639.6147 | 66.0695 | 456.7367 | 140.0401
867 | 867 | 874 | 2283.6837 | 639.6147 | 62.4263 | 456.7367 | 140.0401
868 | 868 | 875 | 2283.6837 | 639.6147 | 62.435 | 456.7367 | 140.0401
869 | 869 | 876 | 2283.6837 | 639.6147 | 62.0147 | 456.7367 | 140.0401
870 | 870 | 877 | 2283.6837 | 639.6147 | 63.2114 | 456.7367 | 140.0401
871 | 871 | 878 | 2313.9699 | 639.6147 | 65.2662 | 462.794 | 138.2072
872 | 872 | 879 | 2313.9699 | 663.0116 | 67.0808 | 462.794 | 143.2628
873 | 873 | 880 | 2313.9699 | 757.634 | 68.161 | 462.794 | 163.7087
874 | 874 | 881 | 2313.9699 | 744.76 | 68.0323 | 462.794 | 160.9269
875 | 875 | 882 | 2313.9699 | 744.76 | 68.6668 | 462.794 | 160.9269
876 | 876 | 883 | 2313.9699 | 744.76 | 67.5167 | 462.794 | 160.9269
877 | 877 | 884 | 2313.9699 | 744.76 | 68.1168 | 462.794 | 160.9269
878 | 878 | 885 | 2313.9699 | 744.76 | 67.8741 | 462.794 | 160.9269
879 | 879 | 886 | 2261.1531 | 744.76 | 68.1634 | 452.2306 | 164.6859
880 | 880 | 887 | 2235.0853 | 744.76 | 70.2526 | 447.0171 | 166.6066
881 | 881 | 888 | 2220.6958 | 744.76 | 73.1381 | 444.1392 | 167.6862
882 | 882 | 889 | 2059.2425 | 864.2611 | 75.286 | 411.8485 | 209.8493
883 | 883 | 890 | 2019.4219 | 903.8765 | 76.4795 | 403.8844 | 223.7959
884 | 884 | 891 | 2023.1316 | 900.1668 | 76.4424 | 404.6263 | 222.4687
885 | 885 | 892 | 2023.1316 | 900.1668 | 75.4068 | 404.6263 | 222.4687
886 | 886 | 893 | 2023.1316 | 900.1668 | 74.0007 | 404.6263 | 222.4687
887 | 887 | 894 | 2038.2609 | 885.0375 | 72.5109 | 407.6522 | 217.1061
888 | 888 | 895 | 2089.8908 | 833.4076 | 70.545 | 417.9782 | 199.3902
889 | 889 | 896 | 2089.8908 | 833.4076 | 68.3143 | 417.9782 | 199.3902
890 | 890 | 897 | 2089.8908 | 833.4076 | 68.1219 | 417.9782 | 199.3902
891 | 891 | 898 | 2089.8908 | 833.4076 | 68.3199 | 417.9782 | 199.3902
892 | 892 | 899 | 2089.8908 | 833.4076 | 72.0203 | 417.9782 | 199.3902
893 | 893 | 900 | 2089.8908 | 833.4076 | 73.6686 | 417.9782 | 199.3902
894 | 894 | 901 | 2089.8908 | 833.4076 | 76.9774 | 417.9782 | 199.3902
895 | 895 | 902 | 2089.8908 | 833.4076 | 78.8835 | 417.9782 | 199.3902
896 | 896 | 903 | 2086.7948 | 836.5037 | 81.3928 | 417.359 | 200.4279
897 | 897 | 904 | 2095.939 | 940.3135 | 83.2713 | 419.1878 | 224.3179
898 | 898 | 905 | 2095.939 | 904.6163 | 82.9144 | 419.1878 | 215.8021
899 | 899 | 906 | 2123.997 | 800.3815 | 80.8841 | 424.7994 | 188.414
900 | 900 | 907 | 2132.4775 | 790.8209 | 76.0902 | 426.4955 | 185.423
901 | 901 | 908 | 2132.4775 | 790.8209 | 73.3217 | 426.4955 | 185.423
902 | 902 | 909 | 2132.4775 | 790.8209 | 69.1347 | 426.4955 | 185.423
903 | 903 | 910 | 2132.4775 | 790.8209 | 66.6568 | 426.4955 | 185.423
904 | 904 | 911 | 2132.4775 | 790.8209 | 64.2468 | 426.4955 | 185.423
905 | 905 | 912 | 2132.4775 | 790.8209 | 62.4919 | 426.4955 | 185.423
906 | 906 | 913 | 2132.4775 | 790.8209 | 62.9841 | 426.4955 | 185.423
907 | 907 | 914 | 2132.4775 | 790.8209 | 64.5977 | 426.4955 | 185.423
908 | 908 | 915 | 2118.5642 | 804.7342 | 65.4525 | 423.7128 | 189.9244
909 | 909 | 916 | 2095.4392 | 827.8592 | 66.1159 | 419.0878 | 197.5383
910 | 910 | 917 | 2095.4392 | 827.8592 | 66.5577 | 419.0878 | 197.5383
911 | 911 | 918 | 2079.9673 | 843.3311 | 66.9958 | 415.9935 | 202.727
912 | 912 | 919 | 2101.329 | 821.9695 | 66.7822 | 420.2658 | 195.5832
913 | 913 | 920 | 2128.5629 | 794.7356 | 66.2409 | 425.7126 | 186.6836
914 | 914 | 921 | 2128.5629 | 794.7356 | 65.6672 | 425.7126 | 186.6836
915 | 915 | 922 | 2128.5629 | 794.7356 | 65.7194 | 425.7126 | 186.6836
916 | 916 | 923 | 2128.5629 | 794.7356 | 67.1751 | 425.7126 | 186.6836
917 | 917 | 924 | 2128.5629 | 794.7356 | 69.6243 | 425.7126 | 186.6836
918 | 918 | 925 | 2128.5629 | 794.7356 | 73.8968 | 425.7126 | 186.6836
919 | 919 | 926 | 2128.5629 | 794.7356 | 76.1497 | 425.7126 | 186.6836
920 | 920 | 927 | 2128.5629 | 794.7356 | 79.9732 | 425.7126 | 186.6836
921 | 921 | 928 | 2121.17 | 896.4748 | 82.9018 | 424.234 | 211.3161
922 | 922 | 929 | 2126.6351 | 955.5758 | 83.4928 | 425.327 | 224.6685
923 | 923 | 930 | 2126.6351 | 826.2753 | 82.086 | 425.327 | 194.2682
924 | 924 | 931 | 2126.6351 | 826.2753 | 80.5592 | 425.327 | 194.2682
925 | 925 | 932 | 2126.6351 | 826.2753 | 78.2632 | 425.327 | 194.2682
926 | 926 | 933 | 2126.6351 | 826.2753 | 74.1109 | 425.327 | 194.2682
927 | 927 | 934 | 2126.6351 | 826.2753 | 72.166 | 425.327 | 194.2682
928 | 928 | 935 | 2126.6351 | 826.2753 | 69.1696 | 425.327 | 194.2682
929 | 929 | 936 | 2126.6351 | 826.2753 | 67.4301 | 425.327 | 194.2682
930 | 930 | 937 | 2097.0231 | 826.2753 | 67.1647 | 419.4046 | 197.0115
931 | 931 | 938 | 2060.2764 | 863.022 | 67.5321 | 412.0553 | 209.4433
932 | 932 | 939 | 2077.8076 | 845.4908 | 67.2951 | 415.5615 | 203.4574
933 | 933 | 940 | 2077.8076 | 845.4908 | 67.0102 | 415.5615 | 203.4574
934 | 934 | 941 | 2077.8076 | 845.4908 | 66.7089 | 415.5615 | 203.4574
935 | 935 | 942 | 2113.2585 | 810.0399 | 65.7846 | 422.6517 | 191.6566
936 | 936 | 943 | 2178.914 | 744.3844 | 64.1816 | 435.7828 | 170.8155
937 | 937 | 944 | 2288.4626 | 634.8358 | 61.3936 | 457.6925 | 138.7036
938 | 938 | 945 | 2364.7439 | 634.8358 | 58.7167 | 472.9488 | 134.2293
939 | 939 | 946 | 2416.6506 | 545.7201 | 55.5437 | 483.3301 | 112.9084
940 | 940 | 947 | 2419.927 | 545.7201 | 52.5757 | 483.9854 | 112.7555
941 | 941 | 948 | 2419.927 | 545.7201 | 49.6925 | 483.9854 | 112.7555
942 | 942 | 949 | 2419.927 | 545.7201 | 46.8501 | 483.9854 | 112.7555
943 | 943 | 950 | 2479.9899 | 502.8279 | 43.778 | 495.998 | 101.377
944 | 944 | 951 | 2479.9899 | 502.8279 | 41.8918 | 495.998 | 101.377
945 | 945 | 952 | 2479.9899 | 502.8279 | 41.1644 | 495.998 | 101.377
946 | 946 | 953 | 2479.9899 | 502.8279 | 40.5002 | 495.998 | 101.377
947 | 947 | 954 | 2479.9899 | 502.8279 | 41.7472 | 495.998 | 101.377
948 | 948 | 955 | 2479.9899 | 502.8279 | 43.3816 | 495.998 | 101.377
949 | 949 | 956 | 2479.9899 | 502.8279 | 45.4898 | 495.998 | 101.377
950 | 950 | 957 | 2479.9899 | 502.8279 | 47.5864 | 495.998 | 101.377
951 | 951 | 958 | 2404.2593 | 555.7641 | 50.3861 | 480.8519 | 115.5791
952 | 952 | 959 | 2381.0764 | 562.0963 | 52.7045 | 476.2153 | 118.0341
953 | 953 | 960 | 2339.9027 | 594.9298 | 56.6656 | 467.9805 | 127.127
954 | 954 | 961 | 2252.9954 | 670.4134 | 58.204 | 450.5991 | 148.7827
955 | 955 | 962 | 2211.1583 | 712.1401 | 59.0694 | 442.2317 | 161.0333
956 | 956 | 963 | 2174.5233 | 748.7752 | 59.5988 | 434.9047 | 172.17
957 | 957 | 964 | 2174.5233 | 748.7752 | 59.3943 | 434.9047 | 172.17
958 | 958 | 965 | 2174.5233 | 748.7752 | 59.2877 | 434.9047 | 172.17
959 | 959 | 966 | 2194.0292 | 729.2693 | 58.7523 | 438.8058 | 166.1941
960 | 960 | 967 | 2235.2539 | 688.0445 | 57.7567 | 447.0508 | 153.9075
961 | 961 | 968 | 2276.8737 | 646.4247 | 54.639 | 455.3747 | 141.9545
962 | 962 | 969 | 2276.8737 | 646.4247 | 53.8478 | 455.3747 | 141.9545
963 | 963 | 970 | 2276.8737 | 646.4247 | 54.1365 | 455.3747 | 141.9545
964 | 964 | 971 | 2276.8737 | 646.4247 | 55.1683 | 455.3747 | 141.9545
965 | 965 | 972 | 2276.8737 | 646.4247 | 57.0904 | 455.3747 | 141.9545
966 | 966 | 973 | 2276.8737 | 646.4247 | 58.8923 | 455.3747 | 141.9545
967 | 967 | 974 | 2276.8737 | 646.4247 | 60.8286 | 455.3747 | 141.9545
968 | 968 | 975 | 2276.8737 | 646.4247 | 63.4998 | 455.3747 | 141.9545
969 | 969 | 976 | 2268.651 | 669.6614 | 65.2795 | 453.7302 | 147.5902
970 | 970 | 977 | 2255.11 | 785.8159 | 67.3231 | 451.022 | 174.2301
971 | 971 | 978 | 2193.6958 | 732.2973 | 66.7879 | 438.7392 | 166.9095
972 | 972 | 979 | 2204.6888 | 718.6097 | 65.2914 | 440.9378 | 162.973
973 | 973 | 980 | 2204.6888 | 718.6097 | 63.0897 | 440.9378 | 162.973
974 | 974 | 981 | 2204.6888 | 718.6097 | 61.4467 | 440.9378 | 162.973
975 | 975 | 982 | 2204.6888 | 718.6097 | 60.0367 | 440.9378 | 162.973
976 | 976 | 983 | 2204.6888 | 718.6097 | 58.3015 | 440.9378 | 162.973
977 | 977 | 984 | 2204.6888 | 718.6097 | 59.5121 | 440.9378 | 162.973
978 | 978 | 985 | 2204.6888 | 718.6097 | 58.026 | 440.9378 | 162.973
979 | 979 | 986 | 2204.6888 | 718.6097 | 58.0157 | 440.9378 | 162.973
980 | 980 | 987 | 2197.8865 | 725.4119 | 58.0938 | 439.5773 | 165.0249
981 | 981 | 988 | 2201.4486 | 721.8499 | 57.9924 | 440.2897 | 163.9488
982 | 982 | 989 | 2201.4486 | 721.8499 | 57.3836 | 440.2897 | 163.9488
983 | 983 | 990 | 2201.4486 | 721.8499 | 56.808 | 440.2897 | 163.9488
984 | 984 | 991 | 2201.4486 | 721.8499 | 56.3209 | 440.2897 | 163.9488
985 | 985 | 992 | 2201.4486 | 721.8499 | 54.3066 | 440.2897 | 163.9488
986 | 986 | 993 | 2201.4486 | 721.8499 | 57.176 | 440.2897 | 163.9488
987 | 987 | 994 | 2201.4486 | 721.8499 | 61.5259 | 440.2897 | 163.9488
988 | 988 | 995 | 2201.4486 | 721.8499 | 67.0739 | 440.2897 | 163.9488
989 | 989 | 996 | 2198.9577 | 724.3407 | 72.8554 | 439.7915 | 164.7009
990 | 990 | 997 | 2198.9577 | 724.3407 | 78.6113 | 439.7915 | 164.7009
991 | 991 | 998 | 2190.3676 | 732.9308 | 84.1626 | 438.0735 | 167.3077
992 | 992 | 999 | 2179.2657 | 744.0327 | 88.916 | 435.8531 | 170.7072
993 | 993 | 1000 | 2175.1009 | 1012.3513 | 92.1809 | 435.0202 | 232.7136
994 | 994 | 1001 | 2228.4906 | 828.0336 | 90.3377 | 445.6981 | 185.7835
995 | 995 | 1002 | 2321.6316 | 605.1409 | 84.7265 | 464.3263 | 130.3266
996 | 996 | 1003 | 2407.3587 | 515.9398 | 77.0738 | 481.4717 | 107.1589
997 | 997 | 1004 | 2407.3587 | 515.9398 | 69.348 | 481.4717 | 107.1589
998 | 998 | 1005 | 2407.3587 | 515.9398 | 61.7803 | 481.4717 | 107.1589
999 | 999 | 1006 | 2407.3587 | 515.9398 | 54.2807 | 481.4717 | 107.1589
1000 | 1000 | 1007 | 2407.3587 | 515.9398 | 47.433 | 481.4717 | 107.1589
1001 | 1001 | 1008 | 2407.3587 | 515.9398 | 42.8415 | 481.4717 | 107.1589
1002 | 1002 | 1009 | 2407.3587 | 515.9398 | 43.6582 | 481.4717 | 107.1589
1003 | 1003 | 1010 | 2407.3587 | 515.9398 | 46.6947 | 481.4717 | 107.1589
1004 | 1004 | 1011 | 2399.7964 | 523.502 | 51.0051 | 479.9593 | 109.0722
1005 | 1005 | 1012 | 2399.7964 | 523.502 | 55.1333 | 479.9593 | 109.0722
1006 | 1006 | 1013 | 2399.7964 | 523.502 | 58.4623 | 479.9593 | 109.0722
1007 | 1007 | 1014 | 2399.7964 | 523.502 | 61.2148 | 479.9593 | 109.0722
1008 | 1008 | 1015 | 2311.9207 | 611.3777 | 63.1096 | 462.3841 | 132.2229
1009 | 1009 | 1016 | 2239.8054 | 684.0488 | 63.8363 | 447.9611 | 152.7027
1010 | 1010 | 1017 | 2265.115 | 684.0488 | 61.8306 | 453.023 | 150.9965
1011 | 1011 | 1018 | 2318.9957 | 657.236 | 59.315 | 463.7991 | 141.707
1012 | 1012 | 1019 | 2318.9957 | 657.236 | 56.5777 | 463.7991 | 141.707
1013 | 1013 | 1020 | 2318.9957 | 657.236 | 54.9429 | 463.7991 | 141.707
1014 | 1014 | 1021 | 2318.9957 | 657.236 | 53.8582 | 463.7991 | 141.707
1015 | 1015 | 1022 | 2320.2469 | 657.236 | 53.6232 | 464.0494 | 141.6306
1016 | 1016 | 1023 | 2320.2469 | 657.236 | 55.0109 | 464.0494 | 141.6306
1017 | 1017 | 1024 | 2320.2469 | 657.236 | 57.5698 | 464.0494 | 141.6306
1018 | 1018 | 1025 | 2320.2469 | 657.236 | 59.3494 | 464.0494 | 141.6306
1019 | 1019 | 1026 | 2320.2469 | 673.2559 | 61.0497 | 464.0494 | 145.0828
1020 | 1020 | 1027 | 2320.2469 | 767.6551 | 62.9663 | 464.0494 | 165.4253
1021 | 1021 | 1028 | 2320.2469 | 767.6551 | 64.0496 | 464.0494 | 165.4253
1022 | 1022 | 1029 | 2320.2469 | 781.2618 | 65.5191 | 464.0494 | 168.3575
1023 | 1023 | 1030 | 2246.5482 | 827.265 | 66.9415 | 449.3096 | 184.1191
1024 | 1024 | 1031 | 2205.4611 | 827.265 | 67.8086 | 441.0922 | 187.5492
1025 | 1025 | 1032 | 2175.4172 | 827.265 | 67.8853 | 435.0834 | 190.1394
1026 | 1026 | 1033 | 2144.3763 | 778.9221 | 66.8037 | 428.8753 | 181.6197
1027 | 1027 | 1034 | 2144.3763 | 778.9221 | 66.4944 | 428.8753 | 181.6197
1028 | 1028 | 1035 | 2144.3763 | 778.9221 | 65.716 | 428.8753 | 181.6197
1029 | 1029 | 1036 | 2144.3763 | 778.9221 | 64.6657 | 428.8753 | 181.6197
1030 | 1030 | 1037 | 2156.4352 | 766.8632 | 63.1884 | 431.287 | 177.8081
1031 | 1031 | 1038 | 2217.088 | 706.2104 | 61.0154 | 443.4176 | 159.2653
1032 | 1032 | 1039 | 2281.757 | 641.5414 | 58.0463 | 456.3514 | 140.5806
1033 | 1033 | 1040 | 2281.757 | 641.5414 | 55.0826 | 456.3514 | 140.5806
1034 | 1034 | 1041 | 2281.757 | 641.5414 | 56.248 | 456.3514 | 140.5806
1035 | 1035 | 1042 | 2281.757 | 641.5414 | 58.6866 | 456.3514 | 140.5806
1036 | 1036 | 1043 | 2289.5708 | 641.5414 | 62.027 | 457.9142 | 140.1008
1037 | 1037 | 1044 | 2289.5708 | 641.5414 | 66.7946 | 457.9142 | 140.1008
1038 | 1038 | 1045 | 2289.5708 | 641.5414 | 71.9188 | 457.9142 | 140.1008
1039 | 1039 | 1046 | 2289.5708 | 641.5414 | 76.7512 | 457.9142 | 140.1008
1040 | 1040 | 1047 | 2289.5708 | 651.2516 | 81.5441 | 457.9142 | 142.2213
1041 | 1041 | 1048 | 2289.5708 | 895.4629 | 85.22 | 457.9142 | 195.5526
1042 | 1042 | 1049 | 2289.5708 | 843.9638 | 84.705 | 457.9142 | 184.3061
1043 | 1043 | 1050 | 2289.5708 | 706.8373 | 81.3715 | 457.9142 | 154.3602
1044 | 1044 | 1051 | 2261.6297 | 706.8373 | 77.5206 | 452.3259 | 156.2672
1045 | 1045 | 1052 | 2261.6297 | 706.8373 | 72.5242 | 452.3259 | 156.2672
1046 | 1046 | 1053 | 2261.6297 | 706.8373 | 67.5104 | 452.3259 | 156.2672
1047 | 1047 | 1054 | 2261.6297 | 706.8373 | 63.2343 | 452.3259 | 156.2672
1048 | 1048 | 1055 | 2251.8503 | 706.8373 | 60.0685 | 450.3701 | 156.9459
1049 | 1049 | 1056 | 2249.7251 | 706.8373 | 58.6552 | 449.945 | 157.0941
1050 | 1050 | 1057 | 2223.507 | 706.8373 | 58.9247 | 444.7014 | 158.9465
1051 | 1051 | 1058 | 2187.2652 | 736.0333 | 60.5991 | 437.453 | 168.2542
1052 | 1052 | 1059 | 2166.1208 | 757.1776 | 62.0258 | 433.2242 | 174.7773
1053 | 1053 | 1060 | 2161.4701 | 761.8283 | 63.1548 | 432.294 | 176.2292
1054 | 1054 | 1061 | 2161.4701 | 761.8283 | 64.1919 | 432.294 | 176.2292
1055 | 1055 | 1062 | 2119.0399 | 804.2585 | 64.711 | 423.808 | 189.7695
1056 | 1056 | 1063 | 2122.069 | 801.2294 | 64.6807 | 424.4138 | 188.785
1057 | 1057 | 1064 | 2142.0393 | 783.6767 | 63.7423 | 428.4079 | 182.9277
1058 | 1058 | 1065 | 2174.0677 | 783.6767 | 62.9131 | 434.8135 | 180.2328
1059 | 1059 | 1066 | 2188.5104 | 783.6767 | 62.2361 | 437.7021 | 179.0434
1060 | 1060 | 1067 | 2188.5104 | 783.6767 | 62.1687 | 437.7021 | 179.0434
1061 | 1061 | 1068 | 2188.5104 | 783.6767 | 62.6453 | 437.7021 | 179.0434
1062 | 1062 | 1069 | 2188.5104 | 783.6767 | 62.9971 | 437.7021 | 179.0434
1063 | 1063 | 1070 | 2188.5104 | 783.6767 | 63.1459 | 437.7021 | 179.0434
1064 | 1064 | 1071 | 2188.5104 | 783.6767 | 66.5098 | 437.7021 | 179.0434
1065 | 1065 | 1072 | 2188.5104 | 787.9813 | 69.6257 | 437.7021 | 180.0269
1066 | 1066 | 1073 | 2188.5104 | 806.5846 | 70.3839 | 437.7021 | 184.2771
1067 | 1067 | 1074 | 2184.7936 | 807.9974 | 70.3981 | 436.9587 | 184.9139
1068 | 1068 | 1075 | 2184.7936 | 807.9974 | 69.975 | 436.9587 | 184.9139
1069 | 1069 | 1076 | 2184.7936 | 807.9974 | 69.3617 | 436.9587 | 184.9139
1070 | 1070 | 1077 | 2184.7936 | 807.9974 | 68.883 | 436.9587 | 184.9139
1071 | 1071 | 1078 | 2169.9963 | 807.9974 | 69.2452 | 433.9993 | 186.1748
1072 | 1072 | 1079 | 2141.3276 | 807.9974 | 66.7417 | 428.2655 | 188.6674
1073 | 1073 | 1080 | 2120.349 | 807.9974 | 65.3183 | 424.0698 | 190.5341
1074 | 1074 | 1081 | 2119.0116 | 807.9974 | 65.9252 | 423.8023 | 190.6543
1075 | 1075 | 1082 | 2093.6377 | 829.6608 | 67.0878 | 418.7275 | 198.1386
1076 | 1076 | 1083 | 2066.8845 | 856.4139 | 67.5235 | 413.3769 | 207.1751
1077 | 1077 | 1084 | 2060.6679 | 862.6305 | 67.5857 | 412.1336 | 209.3085
1078 | 1078 | 1085 | 2078.196 | 845.1024 | 67.3475 | 415.6392 | 203.326
1079 | 1079 | 1086 | 2149.4623 | 773.8361 | 66.4375 | 429.8925 | 180.0069
1080 | 1080 | 1087 | 2275.4227 | 647.8757 | 64.0436 | 455.0845 | 142.3638
1081 | 1081 | 1088 | 2303.5928 | 619.7056 | 60.7114 | 460.7186 | 134.5085
1082 | 1082 | 1089 | 2337.2693 | 619.7056 | 59.6526 | 467.4539 | 132.5704
1083 | 1083 | 1090 | 2337.2693 | 619.7056 | 60.003 | 467.4539 | 132.5704
1084 | 1084 | 1091 | 2337.2693 | 619.7056 | 62.5015 | 467.4539 | 132.5704
1085 | 1085 | 1092 | 2337.2693 | 619.7056 | 66.1213 | 467.4539 | 132.5704
1086 | 1086 | 1093 | 2337.2693 | 619.7056 | 69.1397 | 467.4539 | 132.5704
1087 | 1087 | 1094 | 2391.3206 | 619.7056 | 71.9505 | 478.2641 | 129.5739
1088 | 1088 | 1095 | 2391.3206 | 619.7056 | 75.9775 | 478.2641 | 129.5739
1089 | 1089 | 1096 | 2391.3206 | 818.62 | 79.2412 | 478.2641 | 171.1648
1090 | 1090 | 1097 | 2391.3206 | 835.9652 | 79.4146 | 478.2641 | 174.7915
1091 | 1091 | 1098 | 2391.3206 | 727.3379 | 77.095 | 478.2641 | 152.0787
1092 | 1092 | 1099 | 2391.3206 | 727.3379 | 73.5528 | 478.2641 | 152.0787
1093 | 1093 | 1100 | 2391.3206 | 727.3379 | 69.2847 | 478.2641 | 152.0787
1094 | 1094 | 1101 | 2391.3206 | 727.3379 | 66.4577 | 478.2641 | 152.0787
1095 | 1095 | 1102 | 2339.2585 | 727.3379 | 64.4874 | 467.8517 | 155.4633
1096 | 1096 | 1103 | 2327.0085 | 727.3379 | 62.3145 | 465.4017 | 156.2817
1097 | 1097 | 1104 | 2290.7779 | 727.3379 | 61.4648 | 458.1556 | 158.7535
1098 | 1098 | 1105 | 2211.3586 | 727.3379 | 62.3514 | 442.2717 | 164.455
1099 | 1099 | 1106 | 2154.4424 | 768.856 | 64.3777 | 430.8885 | 178.435
1100 | 1100 | 1107 | 2125.4898 | 797.8086 | 66.1089 | 425.098 | 187.6764
1101 | 1101 | 1108 | 2090.0177 | 833.2807 | 67.3699 | 418.0035 | 199.3478
1102 | 1102 | 1109 | 2090.0177 | 833.2807 | 67.9915 | 418.0035 | 199.3478
1103 | 1103 | 1110 | 2090.0177 | 833.2807 | 68.234 | 418.0035 | 199.3478
1104 | 1104 | 1111 | 2078.5479 | 844.7505 | 68.3487 | 415.7096 | 203.2069
1105 | 1105 | 1112 | 2115.681 | 823.5209 | 67.9729 | 423.1362 | 194.6231
1106 | 1106 | 1113 | 2115.681 | 823.5209 | 68.1598 | 423.1362 | 194.6231
1107 | 1107 | 1114 | 2115.681 | 823.5209 | 69.1939 | 423.1362 | 194.6231
1108 | 1108 | 1115 | 2115.681 | 823.5209 | 69.9336 | 423.1362 | 194.6231
1109 | 1109 | 1116 | 2115.681 | 823.5209 | 72.2989 | 423.1362 | 194.6231
1110 | 1110 | 1117 | 2115.681 | 823.5209 | 74.2464 | 423.1362 | 194.6231
1111 | 1111 | 1118 | 2115.681 | 823.5209 | 75.0146 | 423.1362 | 194.6231
1112 | 1112 | 1119 | 2115.681 | 823.5209 | 75.7725 | 423.1362 | 194.6231
1113 | 1113 | 1120 | 2090.5865 | 913.6035 | 76.6733 | 418.1173 | 218.5041
1114 | 1114 | 1121 | 2105.1008 | 833.2798 | 75.5728 | 421.0202 | 197.9192
1115 | 1115 | 1122 | 2105.1008 | 823.4994 | 73.4741 | 421.0202 | 195.5962
1116 | 1116 | 1123 | 2105.1008 | 823.4994 | 71.7348 | 421.0202 | 195.5962
1117 | 1117 | 1124 | 2105.1008 | 823.4994 | 68.6325 | 421.0202 | 195.5962
1118 | 1118 | 1125 | 2105.1008 | 823.4994 | 66.061 | 421.0202 | 195.5962
1119 | 1119 | 1126 | 2105.1008 | 823.4994 | 65.0345 | 421.0202 | 195.5962
1120 | 1120 | 1127 | 2105.1008 | 823.4994 | 64.7007 | 421.0202 | 195.5962
1121 | 1121 | 1128 | 2105.1008 | 823.4994 | 65.0576 | 421.0202 | 195.5962
1122 | 1122 | 1129 | 2102.1794 | 823.4994 | 65.4619 | 420.4359 | 195.868
1123 | 1123 | 1130 | 2081.2799 | 842.0185 | 66.1222 | 416.256 | 202.2838
1124 | 1124 | 1131 | 2073.0915 | 850.2069 | 67.0102 | 414.6183 | 205.0577
1125 | 1125 | 1132 | 2066.996 | 856.3025 | 67.7511 | 413.3992 | 207.1369
1126 | 1126 | 1133 | 2066.996 | 856.3025 | 67.8581 | 413.3992 | 207.1369
1127 | 1127 | 1134 | 2166.2939 | 757.0045 | 66.8651 | 433.2588 | 174.7234
1128 | 1128 | 1135 | 2292.0989 | 631.1995 | 64.3055 | 458.4198 | 137.6903
1129 | 1129 | 1136 | 2349.3987 | 583.2848 | 60.6454 | 469.8797 | 124.1349
1130 | 1130 | 1137 | 2415.2927 | 577.9596 | 57.688 | 483.0585 | 119.6459
1131 | 1131 | 1138 | 2448.7207 | 566.41 | 54.4567 | 489.7441 | 115.6543
1132 | 1132 | 1139 | 2448.7207 | 566.41 | 52.0123 | 489.7441 | 115.6543
1133 | 1133 | 1140 | 2448.7207 | 566.41 | 50.5417 | 489.7441 | 115.6543
1134 | 1134 | 1141 | 2448.7207 | 566.41 | 49.8107 | 489.7441 | 115.6543
1135 | 1135 | 1142 | 2448.7207 | 566.41 | 50.2384 | 489.7441 | 115.6543
1136 | 1136 | 1143 | 2448.7207 | 566.41 | 52.0777 | 489.7441 | 115.6543
1137 | 1137 | 1144 | 2448.7207 | 566.41 | 54.0406 | 489.7441 | 115.6543
1138 | 1138 | 1145 | 2448.7207 | 566.41 | 55.8779 | 489.7441 | 115.6543
1139 | 1139 | 1146 | 2430.2703 | 686.3718 | 57.5576 | 486.0541 | 141.2131
1140 | 1140 | 1147 | 2377.9396 | 734.3803 | 58.4323 | 475.5879 | 154.4152
1141 | 1141 | 1148 | 2377.9396 | 734.3803 | 58.9029 | 475.5879 | 154.4152
1142 | 1142 | 1149 | 2377.9396 | 734.3803 | 59.1896 | 475.5879 | 154.4152
1143 | 1143 | 1150 | 2363.7993 | 734.3803 | 59.8437 | 472.7599 | 155.339
1144 | 1144 | 1151 | 2363.7993 | 734.3803 | 60.6325 | 472.7599 | 155.339
1145 | 1145 | 1152 | 2314.4953 | 734.3803 | 62.1507 | 462.8991 | 158.648
1146 | 1146 | 1153 | 2204.6945 | 734.3803 | 62.8003 | 440.9389 | 166.5492
1147 | 1147 | 1154 | 2149.4583 | 773.8401 | 63.7873 | 429.8917 | 180.0082
1148 | 1148 | 1155 | 2099.0015 | 824.2969 | 64.4992 | 419.8003 | 196.3545
1149 | 1149 | 1156 | 2101.4326 | 821.8658 | 64.4749 | 420.2865 | 195.5489
1150 | 1150 | 1157 | 2120.9014 | 802.397 | 64.1962 | 424.1803 | 189.1641
1151 | 1151 | 1158 | 2169.0964 | 754.202 | 63.0864 | 433.8193 | 173.8517
1152 | 1152 | 1159 | 2249.9911 | 673.3074 | 60.8794 | 449.9982 | 149.6245
1153 | 1153 | 1160 | 2280.5748 | 659.7709 | 58.163 | 456.115 | 144.6501
1154 | 1154 | 1161 | 2280.5748 | 659.7709 | 57.8445 | 456.115 | 144.6501
1155 | 1155 | 1162 | 2298.3653 | 659.7709 | 58.5102 | 459.6731 | 143.5305
1156 | 1156 | 1163 | 2298.3653 | 659.7709 | 59.5947 | 459.6731 | 143.5305
1157 | 1157 | 1164 | 2298.3653 | 659.7709 | 60.9833 | 459.6731 | 143.5305
1158 | 1158 | 1165 | 2298.3653 | 659.7709 | 61.6388 | 459.6731 | 143.5305
1159 | 1159 | 1166 | 2332.2193 | 659.7709 | 62.6785 | 466.4439 | 141.447
1160 | 1160 | 1167 | 2332.2193 | 659.7709 | 64.6374 | 466.4439 | 141.447
1161 | 1161 | 1168 | 2336.4943 | 704.838 | 65.0881 | 467.2989 | 150.8324
1162 | 1162 | 1169 | 2336.4943 | 704.838 | 65.1913 | 467.2989 | 150.8324
1163 | 1163 | 1170 | 2336.4943 | 674.3564 | 62.9383 | 467.2989 | 144.3094
1164 | 1164 | 1171 | 2336.4943 | 674.3564 | 60.3082 | 467.2989 | 144.3094
1165 | 1165 | 1172 | 2336.4943 | 674.3564 | 57.9025 | 467.2989 | 144.3094
1166 | 1166 | 1173 | 2336.4943 | 674.3564 | 56.7611 | 467.2989 | 144.3094
1167 | 1167 | 1174 | 2336.4943 | 674.3564 | 55.786 | 467.2989 | 144.3094
1168 | 1168 | 1175 | 2336.4943 | 674.3564 | 54.7159 | 467.2989 | 144.3094
1169 | 1169 | 1176 | 2282.7904 | 674.3564 | 56.5693 | 456.5581 | 147.7044
1170 | 1170 | 1177 | 2267.3337 | 674.3564 | 57.6434 | 453.4667 | 148.7113
1171 | 1171 | 1178 | 2232.8422 | 690.4562 | 60.0448 | 446.5684 | 154.6137
1172 | 1172 | 1179 | 2203.1427 | 720.1557 | 62.1303 | 440.6285 | 163.4383
1173 | 1173 | 1180 | 2169.4855 | 753.813 | 63.9792 | 433.8971 | 173.7308
1174 | 1174 | 1181 | 2162.6388 | 760.6596 | 65.3317 | 432.5278 | 175.8638
1175 | 1175 | 1182 | 2161.1098 | 762.1886 | 65.8977 | 432.222 | 176.342
1176 | 1176 | 1183 | 2222.4523 | 700.8461 | 65.2843 | 444.4905 | 157.674
1177 | 1177 | 1184 | 2225.1127 | 700.8461 | 64.0693 | 445.0225 | 157.4855
1178 | 1178 | 1185 | 2239.7868 | 700.8461 | 63.7908 | 447.9574 | 156.4538
1179 | 1179 | 1186 | 2269.7025 | 700.8461 | 64.1158 | 453.9405 | 154.3916
1180 | 1180 | 1187 | 2269.7025 | 700.8461 | 65.0611 | 453.9405 | 154.3916
1181 | 1181 | 1188 | 2269.7025 | 700.8461 | 66.6716 | 453.9405 | 154.3916
1182 | 1182 | 1189 | 2269.7025 | 700.8461 | 68.1173 | 453.9405 | 154.3916
1183 | 1183 | 1190 | 2319.7659 | 700.8461 | 70.0457 | 463.9532 | 151.0597
1184 | 1184 | 1191 | 2319.7659 | 768.6776 | 72.4524 | 463.9532 | 165.68
1185 | 1185 | 1192 | 2319.7659 | 884.6794 | 73.8028 | 463.9532 | 190.6829
1186 | 1186 | 1193 | 2319.7659 | 889.5846 | 73.8519 | 463.9532 | 191.7402
1187 | 1187 | 1194 | 2319.7659 | 810.835 | 72.4902 | 463.9532 | 174.7666
1188 | 1188 | 1195 | 2319.7659 | 810.835 | 70.827 | 463.9532 | 174.7666
1189 | 1189 | 1196 | 2319.7659 | 810.835 | 68.6199 | 463.9532 | 174.7666
1190 | 1190 | 1197 | 2319.7659 | 810.835 | 66.7045 | 463.9532 | 174.7666
1191 | 1191 | 1198 | 2284.233 | 810.835 | 65.1648 | 456.8466 | 177.4852
1192 | 1192 | 1199 | 2269.3292 | 810.835 | 64.3366 | 453.8658 | 178.6508
1193 | 1193 | 1200 | 2231.0194 | 810.835 | 64.3721 | 446.2039 | 181.7185
1194 | 1194 | 1201 | 2136.1395 | 810.835 | 64.6259 | 427.2279 | 189.7898
1195 | 1195 | 1202 | 2096.0858 | 827.2126 | 65.7577 | 419.2172 | 197.3232
1196 | 1196 | 1203 | 2081.2085 | 842.0899 | 66.0603 | 416.2417 | 202.3079
1197 | 1197 | 1204 | 2083.8424 | 839.456 | 66.0009 | 416.7685 | 201.4202
1198 | 1198 | 1205 | 2114.7714 | 808.527 | 65.6653 | 422.9543 | 191.1618
1199 | 1199 | 1206 | 2185.5414 | 737.757 | 64.4815 | 437.1083 | 168.7813
1200 | 1200 | 1207 | 2250.2634 | 673.035 | 62.625 | 450.0527 | 149.5458
1201 | 1201 | 1208 | 2279.8986 | 673.035 | 60.5473 | 455.9797 | 147.602
1202 | 1202 | 1209 | 2326.7775 | 673.035 | 59.4856 | 465.3555 | 144.6281
1203 | 1203 | 1210 | 2337.5049 | 673.035 | 59.191 | 467.501 | 143.9644
1204 | 1204 | 1211 | 2346.1686 | 673.035 | 59.6926 | 469.2337 | 143.4328
1205 | 1205 | 1212 | 2346.1686 | 673.035 | 61.3565 | 469.2337 | 143.4328
1206 | 1206 | 1213 | 2346.1686 | 673.035 | 63.2116 | 469.2337 | 143.4328
1207 | 1207 | 1214 | 2376.9451 | 673.035 | 65.0187 | 475.389 | 141.5756
1208 | 1208 | 1215 | 2376.9451 | 699.5117 | 67.5666 | 475.389 | 147.1451
1209 | 1209 | 1216 | 2376.9451 | 808.7834 | 69.274 | 475.389 | 170.1308
1210 | 1210 | 1217 | 2376.9451 | 817.8927 | 69.3651 | 475.389 | 172.047
1211 | 1211 | 1218 | 2376.9451 | 779.3779 | 68.2132 | 475.389 | 163.9453
1212 | 1212 | 1219 | 2376.9451 | 779.3779 | 67.0956 | 475.389 | 163.9453
1213 | 1213 | 1220 | 2376.9451 | 779.3779 | 65.2033 | 475.389 | 163.9453
1214 | 1214 | 1221 | 2376.9451 | 779.3779 | 63.5886 | 475.389 | 163.9453
1215 | 1215 | 1222 | 2338.6719 | 779.3779 | 62.8824 | 467.7344 | 166.6283
1216 | 1216 | 1223 | 2338.6719 | 779.3779 | 62.4786 | 467.7344 | 166.6283
1217 | 1217 | 1224 | 2294.7443 | 779.3779 | 63.9959 | 458.9489 | 169.818
1218 | 1218 | 1225 | 2168.0289 | 779.3779 | 64.4308 | 433.6058 | 179.7434
1219 | 1219 | 1226 | 2127.4355 | 795.8629 | 65.3659 | 425.4871 | 187.0475
1220 | 1220 | 1227 | 2106.6738 | 816.6246 | 65.7714 | 421.3348 | 193.8185
1221 | 1221 | 1228 | 2090.737 | 832.5614 | 66.2798 | 418.1474 | 199.1072
1222 | 1222 | 1229 | 2086.8929 | 836.4055 | 66.4108 | 417.3786 | 200.3949
1223 | 1223 | 1230 | 2136.8159 | 786.4826 | 65.7972 | 427.3632 | 184.0314
1224 | 1224 | 1231 | 2193.2999 | 729.9985 | 64.2227 | 438.66 | 166.4156
1225 | 1225 | 1232 | 2193.2999 | 729.9985 | 61.4193 | 438.66 | 166.4156
1226 | 1226 | 1233 | 2211.4941 | 729.9985 | 60.565 | 442.2988 | 165.0465
1227 | 1227 | 1234 | 2222.5275 | 729.9985 | 59.5153 | 444.5055 | 164.2271
1228 | 1228 | 1235 | 2222.5275 | 729.9985 | 58.8823 | 444.5055 | 164.2271
1229 | 1229 | 1236 | 2222.5275 | 729.9985 | 58.5371 | 444.5055 | 164.2271
1230 | 1230 | 1237 | 2222.5275 | 729.9985 | 58.2981 | 444.5055 | 164.2271
1231 | 1231 | 1238 | 2277.9085 | 708.6721 | 57.52 | 455.5817 | 155.5532
1232 | 1232 | 1239 | 2280.0664 | 693.2171 | 57.1522 | 456.0133 | 152.0169
1233 | 1233 | 1240 | 2280.5003 | 680.0099 | 56.5359 | 456.1001 | 149.0923
1234 | 1234 | 1241 | 2280.5003 | 660.236 | 55.3788 | 456.1001 | 144.7568
1235 | 1235 | 1242 | 2280.5003 | 660.236 | 54.5072 | 456.1001 | 144.7568
1236 | 1236 | 1243 | 2280.5003 | 660.236 | 54.1915 | 456.1001 | 144.7568
1237 | 1237 | 1244 | 2280.5003 | 660.236 | 53.5407 | 456.1001 | 144.7568
1238 | 1238 | 1245 | 2280.5003 | 660.236 | 53.348 | 456.1001 | 144.7568
1239 | 1239 | 1246 | 2280.5003 | 660.236 | 54.5156 | 456.1001 | 144.7568
1240 | 1240 | 1247 | 2280.5003 | 660.236 | 55.9558 | 456.1001 | 144.7568
1241 | 1241 | 1248 | 2274.9523 | 660.236 | 57.7378 | 454.9905 | 145.1098
1242 | 1242 | 1249 | 2246.7042 | 680.7682 | 60.2884 | 449.3408 | 151.5037
1243 | 1243 | 1250 | 2181.7612 | 741.5372 | 62.8065 | 436.3522 | 169.9401
1244 | 1244 | 1251 | 2155.4259 | 767.8726 | 65.434 | 431.0852 | 178.1255
1245 | 1245 | 1252 | 2120.8086 | 802.4899 | 67.8758 | 424.1617 | 189.1943
1246 | 1246 | 1253 | 2097.8682 | 825.4303 | 69.9221 | 419.5736 | 196.7307
1247 | 1247 | 1254 | 2086.064 | 837.2345 | 71.2188 | 417.2128 | 200.6733
1248 | 1248 | 1255 | 2066.5074 | 856.791 | 71.4144 | 413.3015 | 207.3041
1249 | 1249 | 1256 | 2066.5074 | 856.791 | 71.6278 | 413.3015 | 207.3041
1250 | 1250 | 1257 | 2066.5074 | 856.791 | 71.3355 | 413.3015 | 207.3041
1251 | 1251 | 1258 | 2066.5074 | 856.791 | 71.2727 | 413.3015 | 207.3041
1252 | 1252 | 1259 | 2066.5074 | 856.791 | 71.7132 | 413.3015 | 207.3041
1253 | 1253 | 1260 | 2066.5074 | 856.791 | 74.278 | 413.3015 | 207.3041
1254 | 1254 | 1261 | 2066.5074 | 856.791 | 77.2068 | 413.3015 | 207.3041
1255 | 1255 | 1262 | 2066.5074 | 856.791 | 79.7909 | 413.3015 | 207.3041
1256 | 1256 | 1263 | 2064.8615 | 879.5531 | 82.9934 | 412.9723 | 212.9811
1257 | 1257 | 1264 | 2064.8615 | 886.0686 | 85.3871 | 412.9723 | 214.5589
1258 | 1258 | 1265 | 2094.4664 | 926.2917 | 86.0383 | 418.8933 | 221.1283
1259 | 1259 | 1266 | 2130.1286 | 811.5307 | 84.8907 | 426.0257 | 190.4887
1260 | 1260 | 1267 | 2138.2996 | 784.9988 | 82.2573 | 427.6599 | 183.5568
1261 | 1261 | 1268 | 2138.2996 | 784.9988 | 77.8385 | 427.6599 | 183.5568
1262 | 1262 | 1269 | 2138.2996 | 784.9988 | 73.0016 | 427.6599 | 183.5568
1263 | 1263 | 1270 | 2138.2996 | 784.9988 | 69.1909 | 427.6599 | 183.5568
1264 | 1264 | 1271 | 2138.2996 | 784.9988 | 66.5791 | 427.6599 | 183.5568
1265 | 1265 | 1272 | 2138.2996 | 784.9988 | 64.656 | 427.6599 | 183.5568
1266 | 1266 | 1273 | 2138.2996 | 784.9988 | 63.2008 | 427.6599 | 183.5568
1267 | 1267 | 1274 | 2138.2996 | 784.9988 | 63.1394 | 427.6599 | 183.5568
1268 | 1268 | 1275 | 2117.9024 | 805.396 | 63.4009 | 423.5805 | 190.14
1269 | 1269 | 1276 | 2125.5716 | 797.7268 | 63.1116 | 425.1143 | 187.65
1270 | 1270 | 1277 | 2274.3869 | 648.9116 | 61.4376 | 454.8774 | 142.6564
1271 | 1271 | 1278 | 2550.4429 | 372.8555 | 56.8417 | 510.0886 | 73.0962
1272 | 1272 | 1279 | 2623.2033 | 300.0951 | 50.6841 | 524.6407 | 57.2001
1273 | 1273 | 1280 | 2623.2033 | 300.0951 | 44.5366 | 524.6407 | 57.2001
1274 | 1274 | 1281 | 2623.2033 | 300.0951 | 39.6662 | 524.6407 | 57.2001
1275 | 1275 | 1282 | 2670.0649 | 300.0951 | 35.766 | 534.013 | 56.1962
1276 | 1276 | 1283 | 2670.0649 | 300.0951 | 30.8593 | 534.013 | 56.1962
1277 | 1277 | 1284 | 2670.0649 | 300.0951 | 27.044 | 534.013 | 56.1962
1278 | 1278 | 1285 | 2670.0649 | 300.0951 | 24.6438 | 534.013 | 56.1962
1279 | 1279 | 1286 | 2713.0481 | 300.0951 | 26.8964 | 542.6096 | 55.3059
1280 | 1280 | 1287 | 2746.4919 | 311.8649 | 29.4284 | 549.2984 | 56.7751
1281 | 1281 | 1288 | 2746.4919 | 318.6275 | 31.4095 | 549.2984 | 58.0063
1282 | 1282 | 1289 | 2746.4919 | 320.4757 | 32.8379 | 549.2984 | 58.3427
1283 | 1283 | 1290 | 2746.4919 | 320.4757 | 33.5885 | 549.2984 | 58.3427
1284 | 1284 | 1291 | 2746.4919 | 408.8962 | 36.5821 | 549.2984 | 74.4397
1285 | 1285 | 1292 | 2746.4919 | 408.8962 | 39.0511 | 549.2984 | 74.4397
1286 | 1286 | 1293 | 2746.4919 | 461.4686 | 42.1102 | 549.2984 | 84.0105
1287 | 1287 | 1294 | 2746.4919 | 461.4686 | 43.3431 | 549.2984 | 84.0105
1288 | 1288 | 1295 | 2731.2695 | 461.4686 | 45.4243 | 546.2539 | 84.4788
1289 | 1289 | 1296 | 2661.3908 | 461.4686 | 47.9587 | 532.2782 | 86.6969
1290 | 1290 | 1297 | 2463.6044 | 490.4272 | 53.9706 | 492.7209 | 99.5345
1291 | 1291 | 1298 | 2303.4568 | 619.8416 | 59.7141 | 460.6914 | 134.546
1292 | 1292 | 1299 | 2260.207 | 663.0914 | 64.8678 | 452.0414 | 146.6882
1293 | 1293 | 1300 | 2208.4951 | 714.8034 | 69.518 | 441.699 | 161.8304
1294 | 1294 | 1301 | 2201.8871 | 721.4113 | 72.6128 | 440.3774 | 163.8166
1295 | 1295 | 1302 | 2161.8934 | 761.405 | 74.8005 | 432.3787 | 176.0968
1296 | 1296 | 1303 | 2197.167 | 726.1314 | 74.4478 | 439.4334 | 165.2427
1297 | 1297 | 1304 | 2201.5109 | 726.1314 | 74.9179 | 440.3022 | 164.9166
1298 | 1298 | 1305 | 2244.1557 | 726.1314 | 73.7062 | 448.8311 | 161.7828
1299 | 1299 | 1306 | 2271.5057 | 726.1314 | 72.9232 | 454.3011 | 159.8348
1300 | 1300 | 1307 | 2271.5057 | 726.1314 | 72.1173 | 454.3011 | 159.8348
1301 | 1301 | 1308 | 2271.5057 | 726.1314 | 71.9455 | 454.3011 | 159.8348
1302 | 1302 | 1309 | 2271.5057 | 726.1314 | 72.7038 | 454.3011 | 159.8348
1303 | 1303 | 1310 | 2313.1294 | 726.1314 | 73.6553 | 462.6259 | 156.9587
1304 | 1304 | 1311 | 2313.1294 | 810.4256 | 76.7896 | 462.6259 | 175.1795
1305 | 1305 | 1312 | 2313.1294 | 933.2789 | 78.0182 | 462.6259 | 201.7351
1306 | 1306 | 1313 | 2313.1294 | 815.9683 | 76.763 | 462.6259 | 176.3776
1307 | 1307 | 1314 | 2313.1294 | 815.9683 | 75.9098 | 462.6259 | 176.3776
1308 | 1308 | 1315 | 2313.1294 | 815.9683 | 74.5595 | 462.6259 | 176.3776
1309 | 1309 | 1316 | 2313.1294 | 815.9683 | 73.1608 | 462.6259 | 176.3776
1310 | 1310 | 1317 | 2313.1294 | 815.9683 | 71.9178 | 462.6259 | 176.3776
1311 | 1311 | 1318 | 2293.4566 | 815.9683 | 71.1786 | 458.6913 | 177.8905
1312 | 1312 | 1319 | 2293.4566 | 815.9683 | 70.5712 | 458.6913 | 177.8905
1313 | 1313 | 1320 | 2228.2359 | 815.9683 | 71.4386 | 445.6472 | 183.0974
1314 | 1314 | 1321 | 2046.5229 | 901.1739 | 72.4941 | 409.3046 | 220.172
1315 | 1315 | 1322 | 2003.7188 | 919.5797 | 72.8354 | 400.7438 | 229.4682
1316 | 1316 | 1323 | 2001.7797 | 921.5187 | 73.1528 | 400.3559 | 230.1749
1317 | 1317 | 1324 | 2001.7797 | 921.5187 | 72.9463 | 400.3559 | 230.1749
1318 | 1318 | 1325 | 2011.9191 | 911.3793 | 72.302 | 402.3838 | 226.495
1319 | 1319 | 1326 | 2011.9191 | 911.3793 | 72.2329 | 402.3838 | 226.495
1320 | 1320 | 1327 | 2011.9191 | 911.3793 | 71.598 | 402.3838 | 226.495
1321 | 1321 | 1328 | 2173.9737 | 828.3304 | 69.6811 | 434.7947 | 190.5107
1322 | 1322 | 1329 | 2272.5329 | 807.5248 | 68.5412 | 454.5066 | 177.6707
1323 | 1323 | 1330 | 2309.479 | 728.6232 | 66.4743 | 461.8958 | 157.7462
1324 | 1324 | 1331 | 2309.479 | 728.6232 | 65.4419 | 461.8958 | 157.7462
1325 | 1325 | 1332 | 2309.479 | 728.6232 | 65.0849 | 461.8958 | 157.7462
1326 | 1326 | 1333 | 2309.479 | 728.6232 | 65.6926 | 461.8958 | 157.7462
1327 | 1327 | 1334 | 2309.479 | 728.6232 | 65.2495 | 461.8958 | 157.7462
1328 | 1328 | 1335 | 2309.479 | 728.6232 | 64.7442 | 461.8958 | 157.7462
1329 | 1329 | 1336 | 2309.479 | 728.6232 | 66.466 | 461.8958 | 157.7462
1330 | 1330 | 1337 | 2309.479 | 728.6232 | 69.5761 | 461.8958 | 157.7462
1331 | 1331 | 1338 | 2258.2197 | 848.0734 | 71.6484 | 451.6439 | 187.7748
1332 | 1332 | 1339 | 2244.5399 | 864.8021 | 72.3318 | 448.908 | 192.6457
1333 | 1333 | 1340 | 2244.5399 | 864.8021 | 72.6255 | 448.908 | 192.6457
1334 | 1334 | 1341 | 2244.5399 | 864.8021 | 72.416 | 448.908 | 192.6457
1335 | 1335 | 1342 | 2236.7891 | 864.8021 | 73.1301 | 447.3578 | 193.3133
1336 | 1336 | 1343 | 2093.7902 | 916.4096 | 74.5878 | 418.758 | 218.8399
1337 | 1337 | 1344 | 2017.7395 | 916.4096 | 74.9127 | 403.5479 | 227.0882
1338 | 1338 | 1345 | 2017.7395 | 916.4096 | 73.683 | 403.5479 | 227.0882
1339 | 1339 | 1346 | 2006.8889 | 916.4096 | 74.2883 | 401.3778 | 228.316
1340 | 1340 | 1347 | 2006.1428 | 917.1556 | 74.2958 | 401.2286 | 228.5868
1341 | 1341 | 1348 | 2060.4022 | 862.8962 | 73.4837 | 412.0804 | 209.4
1342 | 1342 | 1349 | 2105.9739 | 817.3245 | 72.145 | 421.1948 | 194.049
1343 | 1343 | 1350 | 2156.9511 | 766.3473 | 69.9925 | 431.3902 | 177.646
1344 | 1344 | 1351 | 2198.2811 | 725.0173 | 67.1369 | 439.6562 | 164.9055
1345 | 1345 | 1352 | 2198.2811 | 725.0173 | 64.3927 | 439.6562 | 164.9055
1346 | 1346 | 1353 | 2198.2811 | 725.0173 | 62.1552 | 439.6562 | 164.9055
1347 | 1347 | 1354 | 2198.2811 | 725.0173 | 60.7761 | 439.6562 | 164.9055
1348 | 1348 | 1355 | 2198.2811 | 725.0173 | 60.4916 | 439.6562 | 164.9055
1349 | 1349 | 1356 | 2198.2811 | 725.0173 | 61.9467 | 439.6562 | 164.9055
1350 | 1350 | 1357 | 2198.2811 | 725.0173 | 63.3509 | 439.6562 | 164.9055
1351 | 1351 | 1358 | 2198.2811 | 725.0173 | 64.8883 | 439.6562 | 164.9055
1352 | 1352 | 1359 | 2188.175 | 758.577 | 68.6361 | 437.635 | 173.3355
1353 | 1353 | 1360 | 2187.2924 | 771.8219 | 70.9965 | 437.4585 | 176.4332
1354 | 1354 | 1361 | 2187.2924 | 858.4702 | 72.8147 | 437.4585 | 196.2404
1355 | 1355 | 1362 | 2187.2924 | 888.705 | 73.1978 | 437.4585 | 203.1519
1356 | 1356 | 1363 | 2187.2924 | 896.7802 | 73.3053 | 437.4585 | 204.9978
1357 | 1357 | 1364 | 2187.2924 | 896.7802 | 72.5414 | 437.4585 | 204.9978
1358 | 1358 | 1365 | 2187.2924 | 896.7802 | 72.3948 | 437.4585 | 204.9978
1359 | 1359 | 1366 | 2160.3268 | 896.7802 | 72.7235 | 432.0654 | 207.5566
1360 | 1360 | 1367 | 2151.8676 | 896.7802 | 71.059 | 430.3735 | 208.3725
1361 | 1361 | 1368 | 2118.5602 | 896.7802 | 70.4047 | 423.712 | 211.6485
1362 | 1362 | 1369 | 2043.2467 | 896.7802 | 70.0138 | 408.6493 | 219.4498
1363 | 1363 | 1370 | 2023.8407 | 899.4577 | 70.2561 | 404.7681 | 222.2155
1364 | 1364 | 1371 | 2008.7404 | 914.558 | 70.6031 | 401.7481 | 227.6447
1365 | 1365 | 1372 | 2008.7404 | 914.558 | 70.6232 | 401.7481 | 227.6447
1366 | 1366 | 1373 | 2022.2847 | 901.0137 | 70.2025 | 404.4569 | 222.7712
1367 | 1367 | 1374 | 2116.8396 | 806.4589 | 68.7375 | 423.3679 | 190.4865
1368 | 1368 | 1375 | 2252.3431 | 670.9554 | 66.1136 | 450.4686 | 148.9461
1369 | 1369 | 1376 | 2266.112 | 669.6421 | 63.5182 | 453.2224 | 147.7513
1370 | 1370 | 1377 | 2309.4449 | 669.6421 | 62.2685 | 461.889 | 144.979
1371 | 1371 | 1378 | 2342.1775 | 669.6421 | 61.8275 | 468.4355 | 142.9529
1372 | 1372 | 1379 | 2380.5094 | 669.6421 | 61.6098 | 476.1019 | 140.651
1373 | 1373 | 1380 | 2385.7127 | 669.6421 | 59.0367 | 477.1425 | 140.3443
1374 | 1374 | 1381 | 2426.0139 | 669.6421 | 59.3327 | 485.2028 | 138.0128
1375 | 1375 | 1382 | 2450.9852 | 669.6421 | 60.5997 | 490.197 | 136.6067
1376 | 1376 | 1383 | 2450.9852 | 669.6421 | 62.9888 | 490.197 | 136.6067
1377 | 1377 | 1384 | 2450.9852 | 676.7103 | 64.4606 | 490.197 | 138.0486
1378 | 1378 | 1385 | 2450.9852 | 676.7103 | 64.1764 | 490.197 | 138.0486
1379 | 1379 | 1386 | 2450.9852 | 676.7103 | 62.7648 | 490.197 | 138.0486
1380 | 1380 | 1387 | 2450.9852 | 676.7103 | 60.9973 | 490.197 | 138.0486
1381 | 1381 | 1388 | 2450.9852 | 735.6367 | 62.0624 | 490.197 | 150.0696
1382 | 1382 | 1389 | 2450.9852 | 735.6367 | 60.7991 | 490.197 | 150.0696
1383 | 1383 | 1390 | 2446.0813 | 735.6367 | 59.703 | 489.2163 | 150.3704
1384 | 1384 | 1391 | 2446.0813 | 735.6367 | 59.038 | 489.2163 | 150.3704
1385 | 1385 | 1392 | 2376.152 | 735.6367 | 59.4549 | 475.2304 | 154.7958
1386 | 1386 | 1393 | 2232.9154 | 735.6367 | 60.321 | 446.5831 | 164.7256
1387 | 1387 | 1394 | 2187.6617 | 735.6367 | 61.6679 | 437.5323 | 168.1331
1388 | 1388 | 1395 | 2140.0795 | 783.2189 | 62.6574 | 428.0159 | 182.9883
1389 | 1389 | 1396 | 2119.0127 | 804.2857 | 63.126 | 423.8025 | 189.7784
1390 | 1390 | 1397 | 2106.6119 | 816.6865 | 63.25 | 421.3224 | 193.8389
1391 | 1391 | 1398 | 2146.8508 | 776.4476 | 62.779 | 429.3702 | 180.8341
1392 | 1392 | 1399 | 2253.0869 | 670.2115 | 61.0474 | 450.6174 | 148.7318
1393 | 1393 | 1400 | 2253.0869 | 670.2115 | 60.3649 | 450.6174 | 148.7318
1394 | 1394 | 1401 | 2309.5093 | 670.2115 | 60.4853 | 461.9019 | 145.0983
1395 | 1395 | 1402 | 2344.9245 | 670.2115 | 60.3421 | 468.9849 | 142.9068
1396 | 1396 | 1403 | 2344.9245 | 670.2115 | 59.9662 | 468.9849 | 142.9068
1397 | 1397 | 1404 | 2344.9245 | 670.2115 | 62.9988 | 468.9849 | 142.9068
1398 | 1398 | 1405 | 2344.9245 | 670.2115 | 65.9788 | 468.9849 | 142.9068
1399 | 1399 | 1406 | 2387.3793 | 670.2115 | 68.352 | 477.4759 | 140.3655
1400 | 1400 | 1407 | 2387.3793 | 790.2552 | 71.2002 | 477.4759 | 165.5068
1401 | 1401 | 1408 | 2387.3793 | 796.9964 | 72.5125 | 477.4759 | 166.9187
1402 | 1402 | 1409 | 2387.3793 | 796.9964 | 72.1508 | 477.4759 | 166.9187
1403 | 1403 | 1410 | 2387.3793 | 766.6417 | 71.2561 | 477.4759 | 160.5614
1404 | 1404 | 1411 | 2387.3793 | 731.7645 | 70.6037 | 477.4759 | 153.2569
1405 | 1405 | 1412 | 2387.3793 | 731.7645 | 66.9555 | 477.4759 | 153.2569
1406 | 1406 | 1413 | 2387.3793 | 731.7645 | 63.7283 | 477.4759 | 153.2569
1407 | 1407 | 1414 | 2358.7582 | 731.7645 | 61.6647 | 471.7516 | 155.1165
1408 | 1408 | 1415 | 2334.6905 | 731.7645 | 60.2161 | 466.9381 | 156.7155
1409 | 1409 | 1416 | 2313.1023 | 731.7645 | 59.3775 | 462.6205 | 158.1782
1410 | 1410 | 1417 | 2207.4526 | 731.7645 | 60.3477 | 441.4905 | 165.7486
1411 | 1411 | 1418 | 2191.5339 | 731.7645 | 62.0883 | 438.3068 | 166.9526
1412 | 1412 | 1419 | 2154.7733 | 768.5251 | 62.938 | 430.9547 | 178.3309
1413 | 1413 | 1420 | 2133.7724 | 789.526 | 63.148 | 426.7545 | 185.0071
1414 | 1414 | 1421 | 2133.7724 | 789.526 | 63.373 | 426.7545 | 185.0071
1415 | 1415 | 1422 | 2138.7735 | 784.5249 | 63.1442 | 427.7547 | 183.4053
1416 | 1416 | 1423 | 2264.5129 | 658.7855 | 61.6302 | 452.9026 | 145.4586
1417 | 1417 | 1424 | 2293.6994 | 647.2246 | 59.7263 | 458.7399 | 141.0875
1418 | 1418 | 1425 | 2317.1855 | 629.9438 | 56.819 | 463.4371 | 135.9286
1419 | 1419 | 1426 | 2365.5448 | 594.6882 | 53.3589 | 473.109 | 125.6979
1420 | 1420 | 1427 | 2421.4298 | 585.3594 | 51.0451 | 484.286 | 120.8706
1421 | 1421 | 1428 | 2421.4298 | 585.3594 | 49.0467 | 484.286 | 120.8706
1422 | 1422 | 1429 | 2421.4298 | 574.749 | 46.6496 | 484.286 | 118.6797
1423 | 1423 | 1430 | 2442.9824 | 544.3865 | 44.2482 | 488.5965 | 111.4184
1424 | 1424 | 1431 | 2442.9824 | 544.3865 | 43.8613 | 488.5965 | 111.4184
1425 | 1425 | 1432 | 2442.9824 | 544.3865 | 44.1125 | 488.5965 | 111.4184
1426 | 1426 | 1433 | 2442.9824 | 544.3865 | 44.704 | 488.5965 | 111.4184
1427 | 1427 | 1434 | 2442.9824 | 544.3865 | 46.8058 | 488.5965 | 111.4184
1428 | 1428 | 1435 | 2442.9824 | 544.3865 | 49.17 | 488.5965 | 111.4184
1429 | 1429 | 1436 | 2442.9824 | 544.3865 | 51.5788 | 488.5965 | 111.4184
1430 | 1430 | 1437 | 2442.9824 | 544.3865 | 54.513 | 488.5965 | 111.4184
1431 | 1431 | 1438 | 2354.1491 | 620.0933 | 57.6692 | 470.8298 | 131.7022
1432 | 1432 | 1439 | 2302.5118 | 672.3383 | 60.0078 | 460.5024 | 146.0011
1433 | 1433 | 1440 | 2249.6383 | 689.1009 | 62.024 | 449.9277 | 153.1582
1434 | 1434 | 1441 | 2128.9988 | 804.8645 | 64.2447 | 425.7998 | 189.0242
1435 | 1435 | 1442 | 2101.5173 | 821.7811 | 65.4395 | 420.3035 | 195.5209
1436 | 1436 | 1443 | 2116.2266 | 807.0718 | 65.2924 | 423.2453 | 190.6865
1437 | 1437 | 1444 | 2116.2266 | 807.0718 | 66.6878 | 423.2453 | 190.6865
1438 | 1438 | 1445 | 2116.2266 | 807.0718 | 66.6145 | 423.2453 | 190.6865
1439 | 1439 | 1446 | 2123.8651 | 799.4334 | 66.0088 | 424.773 | 188.2025
1440 | 1440 | 1447 | 2229.6772 | 693.6212 | 64.4056 | 445.9354 | 155.543
1441 | 1441 | 1448 | 2310.8502 | 682.5228 | 62.4911 | 462.17 | 147.6779
1442 | 1442 | 1449 | 2347.6581 | 682.5228 | 60.9263 | 469.5316 | 145.3625
1443 | 1443 | 1450 | 2361.6297 | 675.1852 | 58.4347 | 472.3259 | 142.949
1444 | 1444 | 1451 | 2361.6297 | 675.1852 | 59.9747 | 472.3259 | 142.949
1445 | 1445 | 1452 | 2361.6297 | 675.1852 | 61.4141 | 472.3259 | 142.949
1446 | 1446 | 1453 | 2361.6297 | 675.1852 | 64.0514 | 472.3259 | 142.949
1447 | 1447 | 1454 | 2361.6297 | 675.1852 | 67.462 | 472.3259 | 142.949
1448 | 1448 | 1455 | 2361.6297 | 675.1852 | 71.6874 | 472.3259 | 142.949
1449 | 1449 | 1456 | 2361.6297 | 675.1852 | 74.8143 | 472.3259 | 142.949
1450 | 1450 | 1457 | 2361.6297 | 675.1852 | 76.3332 | 472.3259 | 142.949
1451 | 1451 | 1458 | 2312.925 | 820.6639 | 77.788 | 462.585 | 177.4082
1452 | 1452 | 1459 | 2295.9857 | 785.2842 | 76.03 | 459.1971 | 171.0124
1453 | 1453 | 1460 | 2287.6277 | 785.2842 | 73.0133 | 457.5255 | 171.6372
1454 | 1454 | 1461 | 2287.6277 | 785.2842 | 70.3554 | 457.5255 | 171.6372
1455 | 1455 | 1462 | 2276.28 | 785.2842 | 67.642 | 455.256 | 172.4929
1456 | 1456 | 1463 | 2276.28 | 785.2842 | 65.0552 | 455.256 | 172.4929
1457 | 1457 | 1464 | 2229.4489 | 785.2842 | 63.9668 | 445.8898 | 176.1162
1458 | 1458 | 1465 | 2151.4531 | 785.2842 | 63.5925 | 430.2906 | 182.5009
1459 | 1459 | 1466 | 2138.0142 | 785.2842 | 64.1866 | 427.6028 | 183.648
1460 | 1460 | 1467 | 2110.9319 | 812.3665 | 64.463 | 422.1864 | 192.4189
1461 | 1461 | 1468 | 2142.2122 | 781.0862 | 64.1502 | 428.4424 | 182.3083
1462 | 1462 | 1469 | 2169.0268 | 754.2716 | 63.105 | 433.8054 | 173.8733
1463 | 1463 | 1470 | 2197.0096 | 726.2888 | 61.6763 | 439.4019 | 165.2903
1464 | 1464 | 1471 | 2212.3166 | 710.9818 | 60.2114 | 442.4633 | 160.6872
1465 | 1465 | 1472 | 2212.3166 | 710.9818 | 59.0636 | 442.4633 | 160.6872
1466 | 1466 | 1473 | 2212.3166 | 710.9818 | 58.7141 | 442.4633 | 160.6872
1467 | 1467 | 1474 | 2212.3166 | 710.9818 | 58.637 | 442.4633 | 160.6872
1468 | 1468 | 1475 | 2212.3166 | 710.9818 | 59.8718 | 442.4633 | 160.6872
1469 | 1469 | 1476 | 2212.3166 | 710.9818 | 61.1971 | 442.4633 | 160.6872
1470 | 1470 | 1477 | 2212.3166 | 710.9818 | 62.6737 | 442.4633 | 160.6872
1471 | 1471 | 1478 | 2212.3166 | 710.9818 | 63.7561 | 442.4633 | 160.6872
1472 | 1472 | 1479 | 2208.0366 | 771.5909 | 64.6989 | 441.6073 | 174.7233
1473 | 1473 | 1480 | 2175.9946 | 781.3033 | 64.796 | 435.1989 | 179.5279
1474 | 1474 | 1481 | 2175.9946 | 781.3033 | 64.314 | 435.1989 | 179.5279
1475 | 1475 | 1482 | 2191.1535 | 733.7591 | 62.928 | 438.2307 | 167.4367
1476 | 1476 | 1483 | 2191.1535 | 733.7591 | 61.03 | 438.2307 | 167.4367
1477 | 1477 | 1484 | 2191.1535 | 733.7591 | 59.4417 | 438.2307 | 167.4367
1478 | 1478 | 1485 | 2191.1535 | 733.7591 | 58.1428 | 438.2307 | 167.4367
1479 | 1479 | 1486 | 2191.1535 | 733.7591 | 57.5957 | 438.2307 | 167.4367
1480 | 1480 | 1487 | 2191.1535 | 733.7591 | 57.1124 | 438.2307 | 167.4367
1481 | 1481 | 1488 | 2191.1535 | 733.7591 | 56.7296 | 438.2307 | 167.4367
1482 | 1482 | 1489 | 2191.1535 | 733.7591 | 57.9274 | 438.2307 | 167.4367
1483 | 1483 | 1490 | 2180.2704 | 743.028 | 59.7023 | 436.0541 | 170.3981
1484 | 1484 | 1491 | 2180.2704 | 743.028 | 61.3013 | 436.0541 | 170.3981
1485 | 1485 | 1492 | 2180.2704 | 743.028 | 62.7998 | 436.0541 | 170.3981
1486 | 1486 | 1493 | 2180.2704 | 743.028 | 64.0013 | 436.0541 | 170.3981
1487 | 1487 | 1494 | 2180.2704 | 743.028 | 63.8852 | 436.0541 | 170.3981
1488 | 1488 | 1495 | 2240.662 | 682.6364 | 63.1422 | 448.1324 | 152.3292
1489 | 1489 | 1496 | 2266.2066 | 682.3529 | 62.5354 | 453.2413 | 150.5496
1490 | 1490 | 1497 | 2283.6534 | 678.9383 | 60.2671 | 456.7307 | 148.6518
1491 | 1491 | 1498 | 2335.3691 | 637.999 | 57.5346 | 467.0738 | 136.5949
1492 | 1492 | 1499 | 2335.3691 | 637.999 | 54.9458 | 467.0738 | 136.5949
1493 | 1493 | 1500 | 2335.3691 | 637.999 | 53.5333 | 467.0738 | 136.5949
1494 | 1494 | 1501 | 2335.3691 | 637.999 | 52.4239 | 467.0738 | 136.5949
1495 | 1495 | 1502 | 2335.3691 | 637.999 | 52 | 467.0738 | 136.5949
1496 | 1496 | 1503 | 2335.3691 | 637.999 | 52.3631 | 467.0738 | 136.5949
1497 | 1497 | 1504 | 2335.3691 | 637.999 | 52.7905 | 467.0738 | 136.5949
1498 | 1498 | 1505 | 2335.3691 | 637.999 | 53.6762 | 467.0738 | 136.5949
1499 | 1499 | 1506 | 2333.0631 | 647.6241 | 55.6908 | 466.6126 | 138.7927
1500 | 1500 | 1507 | 2265.9301 | 718.9455 | 57.7613 | 453.186 | 158.6425
1501 | 1501 | 1508 | 2261.1673 | 718.9455 | 58.8109 | 452.2335 | 158.9766
1502 | 1502 | 1509 | 2261.1673 | 718.9455 | 59.6421 | 452.2335 | 158.9766
1503 | 1503 | 1510 | 2255.2736 | 718.9455 | 61.1343 | 451.0547 | 159.3921
1504 | 1504 | 1511 | 2226.785 | 725.0924 | 62.8144 | 445.357 | 162.8115
1505 | 1505 | 1512 | 2197.0233 | 767.5169 | 64.631 | 439.4047 | 174.672
1506 | 1506 | 1513 | 2087.5629 | 839.4566 | 65.4737 | 417.5126 | 201.0614
1507 | 1507 | 1514 | 2083.5552 | 839.7432 | 65.4766 | 416.711 | 201.5169
1508 | 1508 | 1515 | 2137.7127 | 785.5857 | 64.7858 | 427.5425 | 183.7445
1509 | 1509 | 1516 | 2148.8601 | 774.4383 | 63.8467 | 429.772 | 180.1975
1510 | 1510 | 1517 | 2176.9577 | 746.3407 | 62.6663 | 435.3915 | 171.4183
1511 | 1511 | 1518 | 2278.5029 | 644.7956 | 60.364 | 455.7006 | 141.4954
1512 | 1512 | 1519 | 2377.1713 | 546.1272 | 56.9558 | 475.4343 | 114.8691
1513 | 1513 | 1520 | 2398.5451 | 526.949 | 53.1577 | 479.709 | 109.8476
1514 | 1514 | 1521 | 2398.5451 | 526.949 | 50.5161 | 479.709 | 109.8476
1515 | 1515 | 1522 | 2412.9886 | 526.949 | 47.6061 | 482.5977 | 109.1901
1516 | 1516 | 1523 | 2412.9886 | 526.949 | 45.7342 | 482.5977 | 109.1901
1517 | 1517 | 1524 | 2412.9886 | 526.949 | 43.8316 | 482.5977 | 109.1901
1518 | 1518 | 1525 | 2412.9886 | 526.949 | 42.7918 | 482.5977 | 109.1901
1519 | 1519 | 1526 | 2412.9886 | 526.949 | 43.1932 | 482.5977 | 109.1901
1520 | 1520 | 1527 | 2412.9886 | 526.949 | 44.5976 | 482.5977 | 109.1901
1521 | 1521 | 1528 | 2412.9886 | 548.7447 | 45.9598 | 482.5977 | 113.7064
1522 | 1522 | 1529 | 2412.9886 | 548.7447 | 46.6442 | 482.5977 | 113.7064
1523 | 1523 | 1530 | 2408.0324 | 584.1805 | 48.6756 | 481.6065 | 121.2983
1524 | 1524 | 1531 | 2408.0324 | 584.1805 | 50.6836 | 481.6065 | 121.2983
1525 | 1525 | 1532 | 2352.8787 | 642.3625 | 52.7598 | 470.5757 | 136.5056
1526 | 1526 | 1533 | 2316.3891 | 656.0647 | 54.0624 | 463.2778 | 141.6137
1527 | 1527 | 1534 | 2316.3891 | 656.0647 | 54.9935 | 463.2778 | 141.6137
1528 | 1528 | 1535 | 2316.3891 | 656.0647 | 56.0428 | 463.2778 | 141.6137
1529 | 1529 | 1536 | 2277.6224 | 656.0647 | 57.2379 | 455.5245 | 144.024
1530 | 1530 | 1537 | 2173.2476 | 751.8852 | 58.9996 | 434.6495 | 172.9865
1531 | 1531 | 1538 | 2150.6739 | 772.6245 | 59.8512 | 430.1348 | 179.6238
1532 | 1532 | 1539 | 2168.2034 | 755.0951 | 59.4102 | 433.6407 | 174.1292
1533 | 1533 | 1540 | 2168.2034 | 755.0951 | 59.3439 | 433.6407 | 174.1292
1534 | 1534 | 1541 | 2168.2034 | 755.0951 | 59.3553 | 433.6407 | 174.1292
1535 | 1535 | 1542 | 2231.2458 | 692.0526 | 58.4954 | 446.2492 | 155.0821
1536 | 1536 | 1543 | 2343.2839 | 580.0145 | 56.3806 | 468.6568 | 123.761
1537 | 1537 | 1544 | 2384.8177 | 580.0145 | 54.774 | 476.9635 | 121.6056
1538 | 1538 | 1545 | 2429.6591 | 580.0145 | 52.9324 | 485.9318 | 119.3613
1539 | 1539 | 1546 | 2490.9272 | 580.0145 | 50.868 | 498.1854 | 116.4254
1540 | 1540 | 1547 | 2490.9272 | 580.0145 | 50.0589 | 498.1854 | 116.4254
1541 | 1541 | 1548 | 2490.9272 | 580.0145 | 49.3477 | 498.1854 | 116.4254
1542 | 1542 | 1549 | 2490.9272 | 580.0145 | 48.7961 | 498.1854 | 116.4254
1543 | 1543 | 1550 | 2490.9272 | 580.0145 | 49.7784 | 498.1854 | 116.4254
1544 | 1544 | 1551 | 2490.9272 | 622.024 | 51.9128 | 498.1854 | 124.8579
1545 | 1545 | 1552 | 2490.9272 | 630.6034 | 53.5753 | 498.1854 | 126.58
1546 | 1546 | 1553 | 2490.9272 | 630.6034 | 55.2171 | 498.1854 | 126.58
1547 | 1547 | 1554 | 2473.6167 | 674.1882 | 57.4031 | 494.7233 | 136.2758
1548 | 1548 | 1555 | 2451.3994 | 714.0537 | 58.9232 | 490.2799 | 145.6421
1549 | 1549 | 1556 | 2451.3994 | 718.6011 | 59.7607 | 490.2799 | 146.5696
1550 | 1550 | 1557 | 2404.1397 | 775.1105 | 60.3257 | 480.8279 | 161.2033
1551 | 1551 | 1558 | 2404.1397 | 775.1105 | 60.5378 | 480.8279 | 161.2033
1552 | 1552 | 1559 | 2385.0098 | 775.1105 | 60.6624 | 477.002 | 162.4963
1553 | 1553 | 1560 | 2275.6774 | 775.1105 | 61.342 | 455.1355 | 170.3032
1554 | 1554 | 1561 | 2148.1879 | 775.1105 | 62.4543 | 429.6376 | 180.4103
1555 | 1555 | 1562 | 2148.1879 | 775.1105 | 63.3264 | 429.6376 | 180.4103
1556 | 1556 | 1563 | 2148.1879 | 775.1105 | 62.8699 | 429.6376 | 180.4103
1557 | 1557 | 1564 | 2152.1667 | 771.1318 | 62.6032 | 430.4333 | 179.1524
1558 | 1558 | 1565 | 2165.5717 | 757.7267 | 62.4293 | 433.1143 | 174.9484
1559 | 1559 | 1566 | 2212.7004 | 710.5981 | 61.4204 | 442.5401 | 160.5726
1560 | 1560 | 1567 | 2320.7986 | 602.4998 | 59.3862 | 464.1597 | 129.8044
1561 | 1561 | 1568 | 2372.1136 | 602.4998 | 57.2495 | 474.4227 | 126.9964
1562 | 1562 | 1569 | 2395.3062 | 602.4998 | 55.4722 | 479.0612 | 125.7668
1563 | 1563 | 1570 | 2446.8057 | 602.4998 | 53.6679 | 489.3611 | 123.1197
1564 | 1564 | 1571 | 2446.8057 | 602.4998 | 53.9691 | 489.3611 | 123.1197
1565 | 1565 | 1572 | 2446.8057 | 602.4998 | 54.7806 | 489.3611 | 123.1197
1566 | 1566 | 1573 | 2446.8057 | 602.4998 | 56.3016 | 489.3611 | 123.1197
1567 | 1567 | 1574 | 2446.8057 | 602.4998 | 58.6127 | 489.3611 | 123.1197
1568 | 1568 | 1575 | 2446.8057 | 642.5619 | 60.9378 | 489.3611 | 131.3063
1569 | 1569 | 1576 | 2446.8057 | 745.7475 | 62.6268 | 489.3611 | 152.3921
1570 | 1570 | 1577 | 2446.8057 | 752.6518 | 62.6959 | 489.3611 | 153.8029
1571 | 1571 | 1578 | 2419.5442 | 752.6518 | 62.7238 | 483.9088 | 155.5359
1572 | 1572 | 1579 | 2406.7819 | 731.5384 | 61.9326 | 481.3564 | 151.9744
1573 | 1573 | 1580 | 2406.7819 | 731.5384 | 60.7438 | 481.3564 | 151.9744
1574 | 1574 | 1581 | 2406.7819 | 731.5384 | 59.3971 | 481.3564 | 151.9744
1575 | 1575 | 1582 | 2406.7819 | 731.5384 | 57.9546 | 481.3564 | 151.9744
1576 | 1576 | 1583 | 2406.7819 | 731.5384 | 57.6167 | 481.3564 | 151.9744
1577 | 1577 | 1584 | 2369.7611 | 731.5384 | 57.389 | 473.9522 | 154.3485
1578 | 1578 | 1585 | 2221.199 | 731.5384 | 58.3482 | 444.2398 | 164.672
1579 | 1579 | 1586 | 2191.7601 | 731.5384 | 59.1971 | 438.352 | 166.8838
1580 | 1580 | 1587 | 2205.7206 | 717.5778 | 59.0575 | 441.1441 | 162.6629
1581 | 1581 | 1588 | 2205.7206 | 717.5778 | 59.1801 | 441.1441 | 162.6629
1582 | 1582 | 1589 | 2205.7206 | 717.5778 | 59.3729 | 441.1441 | 162.6629
1583 | 1583 | 1590 | 2205.7206 | 717.5778 | 59.7864 | 441.1441 | 162.6629
1584 | 1584 | 1591 | 2205.7206 | 717.5778 | 59.6033 | 441.1441 | 162.6629
1585 | 1585 | 1592 | 2205.7206 | 717.5778 | 59.3992 | 441.1441 | 162.6629
1586 | 1586 | 1593 | 2205.7206 | 717.5778 | 59.4482 | 441.1441 | 162.6629
1587 | 1587 | 1594 | 2211.2611 | 717.5778 | 60.5909 | 442.2522 | 162.2553
1588 | 1588 | 1595 | 2238.075 | 745.6681 | 63.647 | 447.615 | 166.5869
1589 | 1589 | 1596 | 2260.3624 | 768.2833 | 66.9312 | 452.0725 | 169.9469
1590 | 1590 | 1597 | 2319.1489 | 768.2833 | 69.7592 | 463.8298 | 165.6391
1591 | 1591 | 1598 | 2382.7294 | 768.2833 | 71.553 | 476.5459 | 161.2192
1592 | 1592 | 1599 | 2382.7294 | 768.2833 | 74.5007 | 476.5459 | 161.2192
1593 | 1593 | 1600 | 2382.7294 | 853.4807 | 77.3172 | 476.5459 | 179.0973
1594 | 1594 | 1601 | 2382.7294 | 956.9368 | 78.3517 | 476.5459 | 200.8069
1595 | 1595 | 1602 | 2382.7294 | 823.8262 | 77.0107 | 476.5459 | 172.8745
1596 | 1596 | 1603 | 2382.7294 | 690.5573 | 73.6844 | 476.5459 | 144.9089
1597 | 1597 | 1604 | 2382.7294 | 662.5253 | 69.5687 | 476.5459 | 139.0266
1598 | 1598 | 1605 | 2382.7294 | 662.5253 | 65.8081 | 476.5459 | 139.0266
1599 | 1599 | 1606 | 2357.3364 | 662.5253 | 62.5861 | 471.4673 | 140.5241
1600 | 1600 | 1607 | 2330.3032 | 661.6418 | 58.4257 | 466.0606 | 141.9647
1601 | 1601 | 1608 | 2323.4681 | 661.6418 | 55.0367 | 464.6936 | 142.3824
1602 | 1602 | 1609 | 2321.1373 | 661.6418 | 54.4692 | 464.2275 | 142.5253
1603 | 1603 | 1610 | 2293.1355 | 661.6418 | 55.2577 | 458.6271 | 144.2657
1604 | 1604 | 1611 | 2261.6567 | 661.6418 | 57.9176 | 452.3313 | 146.2737
1605 | 1605 | 1612 | 2261.6567 | 661.6418 | 60.8348 | 452.3313 | 146.2737
1606 | 1606 | 1613 | 2261.6567 | 661.6418 | 63.0171 | 452.3313 | 146.2737
1607 | 1607 | 1614 | 2261.6567 | 661.6418 | 64.0165 | 452.3313 | 146.2737
1608 | 1608 | 1615 | 2212.264 | 711.0344 | 64.6122 | 442.4528 | 160.7029
1609 | 1609 | 1616 | 2241.9527 | 681.3457 | 64.3153 | 448.3905 | 151.9536
1610 | 1610 | 1617 | 2291.8655 | 681.3457 | 62.188 | 458.3731 | 148.6444
1611 | 1611 | 1618 | 2342.6559 | 681.3457 | 60.477 | 468.5312 | 145.4216
1612 | 1612 | 1619 | 2348.5816 | 681.3457 | 59.6557 | 469.7163 | 145.0547
1613 | 1613 | 1620 | 2348.5816 | 681.3457 | 60.1139 | 469.7163 | 145.0547
1614 | 1614 | 1621 | 2348.5816 | 681.3457 | 62.7974 | 469.7163 | 145.0547
1615 | 1615 | 1622 | 2351.9195 | 681.3457 | 65.9648 | 470.3839 | 144.8489
1616 | 1616 | 1623 | 2351.9195 | 681.3457 | 69.6716 | 470.3839 | 144.8489
1617 | 1617 | 1624 | 2370.98 | 687.4653 | 72.782 | 474.196 | 144.9749
1618 | 1618 | 1625 | 2370.98 | 731.5721 | 75.227 | 474.196 | 154.2763
1619 | 1619 | 1626 | 2370.98 | 845.9512 | 76.3708 | 474.196 | 178.3969
1620 | 1620 | 1627 | 2370.98 | 793.2614 | 75.5593 | 474.196 | 167.2856
1621 | 1621 | 1628 | 2370.98 | 793.2614 | 73.6188 | 474.196 | 167.2856
1622 | 1622 | 1629 | 2370.98 | 793.2614 | 69.8211 | 474.196 | 167.2856
1623 | 1623 | 1630 | 2370.98 | 793.2614 | 66.7747 | 474.196 | 167.2856
1624 | 1624 | 1631 | 2370.98 | 793.2614 | 64.8425 | 474.196 | 167.2856
1625 | 1625 | 1632 | 2316.4777 | 793.2614 | 64.1262 | 463.2955 | 171.2215
1626 | 1626 | 1633 | 2221.5995 | 793.2614 | 62.8609 | 444.3199 | 178.5338
1627 | 1627 | 1634 | 2173.7527 | 793.2614 | 62.7526 | 434.7505 | 182.4636
1628 | 1628 | 1635 | 2117.8531 | 805.4453 | 63.2641 | 423.5706 | 190.1561
1629 | 1629 | 1636 | 2117.8531 | 805.4453 | 64.2995 | 423.5706 | 190.1561
1630 | 1630 | 1637 | 2117.8531 | 805.4453 | 64.9335 | 423.5706 | 190.1561
1631 | 1631 | 1638 | 2117.8531 | 805.4453 | 64.9486 | 423.5706 | 190.1561
1632 | 1632 | 1639 | 2213.917 | 709.3814 | 63.0557 | 442.7834 | 160.2096
1633 | 1633 | 1640 | 2224.5402 | 698.7583 | 60.8358 | 444.908 | 157.0568
1634 | 1634 | 1641 | 2224.5402 | 698.7583 | 61.2138 | 444.908 | 157.0568
1635 | 1635 | 1642 | 2224.5402 | 698.7583 | 61.8718 | 444.908 | 157.0568
1636 | 1636 | 1643 | 2224.5402 | 698.7583 | 62.344 | 444.908 | 157.0568
1637 | 1637 | 1644 | 2224.5402 | 698.7583 | 62.7352 | 444.908 | 157.0568
1638 | 1638 | 1645 | 2224.5402 | 698.7583 | 63.3526 | 444.908 | 157.0568
1639 | 1639 | 1646 | 2224.5402 | 698.7583 | 63.9529 | 444.908 | 157.0568
1640 | 1640 | 1647 | 2224.5402 | 698.7583 | 64.5216 | 444.908 | 157.0568
1641 | 1641 | 1648 | 2229.8602 | 747.8132 | 65.0121 | 445.972 | 167.6816
1642 | 1642 | 1649 | 2273.7259 | 739.4567 | 63.9742 | 454.7452 | 162.609
1643 | 1643 | 1650 | 2273.7259 | 679.8513 | 61.7635 | 454.7452 | 149.5016
1644 | 1644 | 1651 | 2273.7259 | 679.8513 | 59.9434 | 454.7452 | 149.5016
1645 | 1645 | 1652 | 2273.7259 | 679.8513 | 57.7022 | 454.7452 | 149.5016
1646 | 1646 | 1653 | 2273.7259 | 679.8513 | 55.8034 | 454.7452 | 149.5016
1647 | 1647 | 1654 | 2273.7259 | 679.8513 | 54.6175 | 454.7452 | 149.5016
1648 | 1648 | 1655 | 2273.7259 | 679.8513 | 54.3773 | 454.7452 | 149.5016
1649 | 1649 | 1656 | 2273.7259 | 679.8513 | 54.8338 | 454.7452 | 149.5016
1650 | 1650 | 1657 | 2270.659 | 679.8513 | 54.778 | 454.1318 | 149.7035
1651 | 1651 | 1658 | 2226.5106 | 709.6168 | 55.2362 | 445.3021 | 159.3563
1652 | 1652 | 1659 | 2198.7329 | 724.5655 | 55.4269 | 439.7466 | 164.7689
1653 | 1653 | 1660 | 2239.7185 | 683.5799 | 55.017 | 447.9437 | 152.604
1654 | 1654 | 1661 | 2239.7185 | 683.5799 | 54.4542 | 447.9437 | 152.604
1655 | 1655 | 1662 | 2308.3242 | 614.9742 | 53.0945 | 461.6648 | 133.2079
1656 | 1656 | 1663 | 2550.2763 | 373.0222 | 49.4025 | 510.0553 | 73.1337
1657 | 1657 | 1664 | 2588.788 | 334.5104 | 44.8129 | 517.7576 | 64.6075
1658 | 1658 | 1665 | 2602.3697 | 333.9657 | 40.8138 | 520.4739 | 64.1657
1659 | 1659 | 1666 | 2652.1464 | 289.436 | 36.4515 | 530.4293 | 54.5664
1660 | 1660 | 1667 | 2652.1464 | 289.436 | 32.7547 | 530.4293 | 54.5664
1661 | 1661 | 1668 | 2652.1464 | 289.436 | 29.991 | 530.4293 | 54.5664
1662 | 1662 | 1669 | 2652.1464 | 289.436 | 28.1045 | 530.4293 | 54.5664
1663 | 1663 | 1670 | 2701.0176 | 289.436 | 28.4875 | 540.2035 | 53.5791
1664 | 1664 | 1671 | 2701.0176 | 289.436 | 29.9971 | 540.2035 | 53.5791
1665 | 1665 | 1672 | 2701.0176 | 289.436 | 31.8237 | 540.2035 | 53.5791
1666 | 1666 | 1673 | 2701.0176 | 289.436 | 33.6655 | 540.2035 | 53.5791
1667 | 1667 | 1674 | 2701.0176 | 359.0059 | 38.6791 | 540.2035 | 66.4575
1668 | 1668 | 1675 | 2701.0176 | 407.216 | 42.2091 | 540.2035 | 75.382
1669 | 1669 | 1676 | 2701.0176 | 498.3236 | 44.7917 | 540.2035 | 92.2474
1670 | 1670 | 1677 | 2701.0176 | 517.1778 | 46.5821 | 540.2035 | 95.7376
1671 | 1671 | 1678 | 2601.5724 | 517.1778 | 46.8313 | 520.3145 | 99.3972
1672 | 1672 | 1679 | 2583.4726 | 517.1778 | 48.3231 | 516.6945 | 100.0935
1673 | 1673 | 1680 | 2529.9832 | 518.1391 | 49.7382 | 505.9966 | 102.3997
1674 | 1674 | 1681 | 2289.7693 | 658.685 | 52.1196 | 457.9539 | 143.8322
1675 | 1675 | 1682 | 2265.8414 | 658.685 | 51.9896 | 453.1683 | 145.3511
1676 | 1676 | 1683 | 2264.6135 | 658.685 | 52.748 | 452.9227 | 145.4299
1677 | 1677 | 1684 | 2264.6135 | 658.685 | 53.9367 | 452.9227 | 145.4299
1678 | 1678 | 1685 | 2264.6135 | 658.685 | 54.8847 | 452.9227 | 145.4299
1679 | 1679 | 1686 | 2264.6135 | 658.685 | 55.5955 | 452.9227 | 145.4299
1680 | 1680 | 1687 | 2264.6135 | 658.685 | 56.3162 | 452.9227 | 145.4299
1681 | 1681 | 1688 | 2178.9856 | 744.4219 | 57.1736 | 435.7971 | 170.8184
1682 | 1682 | 1689 | 2178.9856 | 744.4219 | 58.3759 | 435.7971 | 170.8184
1683 | 1683 | 1690 | 2178.9856 | 744.4219 | 61.1007 | 435.7971 | 170.8184
1684 | 1684 | 1691 | 2178.9856 | 744.4219 | 65.1109 | 435.7971 | 170.8184
1685 | 1685 | 1692 | 2178.9856 | 744.4219 | 70.2674 | 435.7971 | 170.8184
1686 | 1686 | 1693 | 2178.9856 | 744.4219 | 75.5458 | 435.7971 | 170.8184
1687 | 1687 | 1694 | 2178.9856 | 744.4219 | 81.0531 | 435.7971 | 170.8184
1688 | 1688 | 1695 | 2178.9856 | 744.4219 | 86.6008 | 435.7971 | 170.8184
1689 | 1689 | 1696 | 2173.9129 | 876.5127 | 91.7071 | 434.7826 | 201.5979
1690 | 1690 | 1697 | 2171.8943 | 1050.2788 | 94.4212 | 434.3789 | 241.7887
1691 | 1691 | 1698 | 2171.8943 | 984.8926 | 93.7673 | 434.3789 | 226.7358
1692 | 1692 | 1699 | 2171.8943 | 826.1994 | 90.1407 | 434.3789 | 190.2025
1693 | 1693 | 1700 | 2171.8943 | 755.9105 | 84.6998 | 434.3789 | 174.021
1694 | 1694 | 1701 | 2171.8943 | 755.9105 | 79.3292 | 434.3789 | 174.021
1695 | 1695 | 1702 | 2167.3879 | 755.9105 | 74.0673 | 433.4776 | 174.3828
1696 | 1696 | 1703 | 2167.3879 | 755.9105 | 68.8337 | 433.4776 | 174.3828
1697 | 1697 | 1704 | 2167.3879 | 755.9105 | 63.9385 | 433.4776 | 174.3828
1698 | 1698 | 1705 | 2167.3879 | 755.9105 | 62.4694 | 433.4776 | 174.3828
1699 | 1699 | 1706 | 2167.3879 | 755.9105 | 62.5421 | 433.4776 | 174.3828
1700 | 1700 | 1707 | 2167.3879 | 755.9105 | 64.3503 | 433.4776 | 174.3828
1701 | 1701 | 1708 | 2160.3527 | 762.9458 | 66.5253 | 432.0705 | 176.579
1702 | 1702 | 1709 | 2157.7688 | 765.5296 | 67.2487 | 431.5538 | 177.3892
1703 | 1703 | 1710 | 2173.3389 | 749.9596 | 67.0102 | 434.6678 | 172.5363
1704 | 1704 | 1711 | 2229.4573 | 693.8412 | 66.1822 | 445.8915 | 155.6076
1705 | 1705 | 1712 | 2265.9524 | 657.5221 | 65.1022 | 453.1905 | 145.0874
1706 | 1706 | 1713 | 2276.2285 | 657.5221 | 62.778 | 455.2457 | 144.4324
1707 | 1707 | 1714 | 2276.2285 | 657.5221 | 61.4592 | 455.2457 | 144.4324
1708 | 1708 | 1715 | 2276.2285 | 657.5221 | 62.1279 | 455.2457 | 144.4324
1709 | 1709 | 1716 | 2276.2285 | 657.5221 | 64.9646 | 455.2457 | 144.4324
1710 | 1710 | 1717 | 2276.2285 | 657.5221 | 69.5663 | 455.2457 | 144.4324
1711 | 1711 | 1718 | 2288.1103 | 657.5221 | 74.0214 | 457.6221 | 143.6823
1712 | 1712 | 1719 | 2288.1103 | 657.5221 | 77.7604 | 457.6221 | 143.6823
1713 | 1713 | 1720 | 2293.5037 | 768.6062 | 79.0693 | 458.7007 | 167.5616
1714 | 1714 | 1721 | 2293.5037 | 715.2134 | 78.5353 | 458.7007 | 155.9216
1715 | 1715 | 1722 | 2293.5037 | 715.2134 | 77.803 | 458.7007 | 155.9216
1716 | 1716 | 1723 | 2293.5037 | 715.2134 | 75.7848 | 458.7007 | 155.9216
1717 | 1717 | 1724 | 2293.5037 | 715.2134 | 72.9798 | 458.7007 | 155.9216
1718 | 1718 | 1725 | 2293.5037 | 715.2134 | 70.2146 | 458.7007 | 155.9216
1719 | 1719 | 1726 | 2293.5037 | 715.2134 | 68.3441 | 458.7007 | 155.9216
1720 | 1720 | 1727 | 2293.5037 | 715.2134 | 68.0163 | 458.7007 | 155.9216
1721 | 1721 | 1728 | 2269.392 | 715.2134 | 71.9668 | 453.8784 | 157.5782
1722 | 1722 | 1729 | 2151.5283 | 787.0435 | 74.1103 | 430.3057 | 182.9034
1723 | 1723 | 1730 | 2062.5017 | 864.3671 | 74.8835 | 412.5003 | 209.5434
1724 | 1724 | 1731 | 2058.9313 | 864.3671 | 75.1095 | 411.7863 | 209.9067
1725 | 1725 | 1732 | 2058.9313 | 864.3671 | 74.3344 | 411.7863 | 209.9067
1726 | 1726 | 1733 | 2058.9313 | 864.3671 | 72.9904 | 411.7863 | 209.9067
1727 | 1727 | 1734 | 2114.1491 | 809.1493 | 70.9976 | 422.8298 | 191.3652
1728 | 1728 | 1735 | 2205.8314 | 717.467 | 67.8227 | 441.1663 | 162.6296
1729 | 1729 | 1736 | 2246.6211 | 676.7003 | 62.7551 | 449.3242 | 150.604
1730 | 1730 | 1737 | 2247.2356 | 676.7003 | 60.5888 | 449.4471 | 150.5628
1731 | 1731 | 1738 | 2255.5678 | 676.7003 | 58.882 | 451.1136 | 150.0066
1732 | 1732 | 1739 | 2271.5669 | 676.7003 | 57.2239 | 454.3134 | 148.9501
1733 | 1733 | 1740 | 2271.5669 | 676.7003 | 55.5202 | 454.3134 | 148.9501
1734 | 1734 | 1741 | 2271.5669 | 676.7003 | 55.5245 | 454.3134 | 148.9501
1735 | 1735 | 1742 | 2271.5669 | 676.7003 | 56.1818 | 454.3134 | 148.9501
1736 | 1736 | 1743 | 2271.5669 | 676.7003 | 56.6627 | 454.3134 | 148.9501
1737 | 1737 | 1744 | 2271.5669 | 693.6878 | 57.3254 | 454.3134 | 152.6893
1738 | 1738 | 1745 | 2271.5669 | 693.6878 | 57.7273 | 454.3134 | 152.6893
1739 | 1739 | 1746 | 2271.5669 | 728.7042 | 58.5719 | 454.3134 | 160.3968
1740 | 1740 | 1747 | 2256.9147 | 714.4653 | 58.4279 | 451.3829 | 158.2836
1741 | 1741 | 1748 | 2245.1058 | 714.4653 | 58.3496 | 449.0212 | 159.1162
1742 | 1742 | 1749 | 2245.1058 | 714.4653 | 56.9116 | 449.0212 | 159.1162
1743 | 1743 | 1750 | 2245.1058 | 714.4653 | 55.9987 | 449.0212 | 159.1162
1744 | 1744 | 1751 | 2239.1453 | 714.4653 | 56.6024 | 447.8291 | 159.5397
1745 | 1745 | 1752 | 2219.9571 | 714.4653 | 57.7359 | 443.9914 | 160.9187
1746 | 1746 | 1753 | 2213.3777 | 714.4653 | 58.8582 | 442.6755 | 161.3971
1747 | 1747 | 1754 | 2213.3777 | 714.4653 | 59.7509 | 442.6755 | 161.3971
1748 | 1748 | 1755 | 2202.4256 | 720.8728 | 60.8017 | 440.4851 | 163.6543
1749 | 1749 | 1756 | 2182.1423 | 741.1562 | 61.6397 | 436.4285 | 169.8231
1750 | 1750 | 1757 | 2139.7139 | 783.5846 | 62.1992 | 427.9428 | 183.105
1751 | 1751 | 1758 | 2219.4637 | 703.8347 | 61.4017 | 443.8927 | 158.5596
1752 | 1752 | 1759 | 2390.6973 | 532.6012 | 58.4684 | 478.1395 | 111.3903
1753 | 1753 | 1760 | 2411.6606 | 511.9763 | 55.0249 | 482.3321 | 106.146
1754 | 1754 | 1761 | 2448.8432 | 511.9763 | 52.0417 | 489.7686 | 104.5343
1755 | 1755 | 1762 | 2492.4427 | 500.7839 | 48.3755 | 498.4885 | 100.4605
1756 | 1756 | 1763 | 2500.4998 | 489.6699 | 45.0768 | 500.1 | 97.9144
1757 | 1757 | 1764 | 2500.4998 | 489.6699 | 46.4737 | 500.1 | 97.9144
1758 | 1758 | 1765 | 2500.4998 | 489.6699 | 48.5987 | 500.1 | 97.9144
1759 | 1759 | 1766 | 2500.4998 | 489.6699 | 51.9538 | 500.1 | 97.9144
1760 | 1760 | 1767 | 2500.4998 | 489.6699 | 56.4856 | 500.1 | 97.9144
1761 | 1761 | 1768 | 2500.4998 | 489.6699 | 60.6264 | 500.1 | 97.9144
1762 | 1762 | 1769 | 2500.4998 | 489.6699 | 63.7261 | 500.1 | 97.9144
1763 | 1763 | 1770 | 2500.4998 | 489.6699 | 67.2239 | 500.1 | 97.9144
1764 | 1764 | 1771 | 2489.1066 | 814.0647 | 70.4678 | 497.8213 | 163.5255
1765 | 1765 | 1772 | 2489.1066 | 779.7212 | 68.8214 | 497.8213 | 156.6267
1766 | 1766 | 1773 | 2489.1066 | 779.7212 | 66.8034 | 497.8213 | 156.6267
1767 | 1767 | 1774 | 2489.1066 | 779.7212 | 64.6928 | 497.8213 | 156.6267
1768 | 1768 | 1775 | 2480.3317 | 779.7212 | 63.1329 | 496.0663 | 157.1808
1769 | 1769 | 1776 | 2420.5568 | 779.7212 | 62.3017 | 484.1114 | 161.0624
1770 | 1770 | 1777 | 2304.8351 | 779.7212 | 63.0163 | 460.967 | 169.149
1771 | 1771 | 1778 | 2180.2317 | 779.7212 | 63.9177 | 436.0463 | 178.8161
1772 | 1772 | 1779 | 2143.5772 | 779.7212 | 66.0128 | 428.7154 | 181.8738
1773 | 1773 | 1780 | 2115.4876 | 807.8108 | 68.4445 | 423.0975 | 190.9278
1774 | 1774 | 1781 | 2095.0093 | 828.2891 | 70.6521 | 419.0019 | 197.6815
1775 | 1775 | 1782 | 2101.1305 | 822.168 | 70.5909 | 420.2261 | 195.649
1776 | 1776 | 1783 | 2201.8706 | 721.4279 | 69.5073 | 440.3741 | 163.8216
1777 | 1777 | 1784 | 2322.753 | 600.7799 | 67.0857 | 464.5506 | 129.325
1778 | 1778 | 1785 | 2358.447 | 600.7799 | 63.8793 | 471.6894 | 127.3677
1779 | 1779 | 1786 | 2402.2026 | 600.7799 | 60.6208 | 480.4405 | 125.0477
1780 | 1780 | 1787 | 2448.7771 | 597.8582 | 56.3637 | 489.7554 | 122.0728
1781 | 1781 | 1788 | 2448.7771 | 597.8582 | 55.7578 | 489.7554 | 122.0728
1782 | 1782 | 1789 | 2448.7771 | 597.8582 | 56.4151 | 489.7554 | 122.0728
1783 | 1783 | 1790 | 2448.7771 | 597.8582 | 58.5929 | 489.7554 | 122.0728
1784 | 1784 | 1791 | 2448.7771 | 597.8582 | 62.2472 | 489.7554 | 122.0728
1785 | 1785 | 1792 | 2448.7771 | 597.8582 | 64.9032 | 489.7554 | 122.0728
1786 | 1786 | 1793 | 2448.7771 | 597.8582 | 67.3723 | 489.7554 | 122.0728
1787 | 1787 | 1794 | 2448.7771 | 597.8582 | 70.8887 | 489.7554 | 122.0728
1788 | 1788 | 1795 | 2415.3519 | 866.3851 | 73.9679 | 483.0704 | 179.3497
1789 | 1789 | 1796 | 2384.9386 | 866.3851 | 73.0824 | 476.9877 | 181.6368
1790 | 1790 | 1797 | 2384.9386 | 866.3851 | 70.9566 | 476.9877 | 181.6368
1791 | 1791 | 1798 | 2384.9386 | 866.3851 | 69.2988 | 476.9877 | 181.6368
1792 | 1792 | 1799 | 2384.9386 | 866.3851 | 67.5044 | 476.9877 | 181.6368
1793 | 1793 | 1800 | 2320.563 | 873.7572 | 67.8211 | 464.1126 | 188.2641
1794 | 1794 | 1801 | 2176.501 | 873.7572 | 68.0307 | 435.3002 | 200.7252
1795 | 1795 | 1802 | 2074.9892 | 873.7572 | 67.4041 | 414.9978 | 210.545
1796 | 1796 | 1803 | 2049.5412 | 873.7572 | 67.6117 | 409.9082 | 213.1592
1797 | 1797 | 1804 | 2049.1239 | 874.1746 | 68.0699 | 409.8248 | 213.3045
1798 | 1798 | 1805 | 2049.1239 | 874.1746 | 68.279 | 409.8248 | 213.3045
1799 | 1799 | 1806 | 2127.5027 | 795.7957 | 67.4952 | 425.5005 | 187.0258
1800 | 1800 | 1807 | 2285.749 | 637.5494 | 64.7966 | 457.1498 | 139.4618
1801 | 1801 | 1808 | 2342.9452 | 580.8977 | 61.625 | 468.589 | 123.9674
1802 | 1802 | 1809 | 2394.4143 | 580.8977 | 58.6204 | 478.8829 | 121.3027
1803 | 1803 | 1810 | 2453.0938 | 580.8977 | 55.774 | 490.6188 | 118.401
1804 | 1804 | 1811 | 2453.0938 | 580.8977 | 53.4695 | 490.6188 | 118.401
1805 | 1805 | 1812 | 2453.0938 | 562.9915 | 49.9036 | 490.6188 | 114.7513
1806 | 1806 | 1813 | 2453.0938 | 562.9915 | 50.0692 | 490.6188 | 114.7513
1807 | 1807 | 1814 | 2453.0938 | 562.9915 | 48.6416 | 490.6188 | 114.7513
1808 | 1808 | 1815 | 2453.0938 | 562.9915 | 48.8687 | 490.6188 | 114.7513
1809 | 1809 | 1816 | 2453.0938 | 562.9915 | 52.864 | 490.6188 | 114.7513
1810 | 1810 | 1817 | 2453.0938 | 562.9915 | 56.2142 | 490.6188 | 114.7513
1811 | 1811 | 1818 | 2434.1076 | 562.9915 | 58.8353 | 486.8215 | 115.6464
1812 | 1812 | 1819 | 2434.1076 | 562.9915 | 60.1437 | 486.8215 | 115.6464
1813 | 1813 | 1820 | 2420.0977 | 653.0317 | 62.1456 | 484.0195 | 134.9185
1814 | 1814 | 1821 | 2420.0977 | 653.0317 | 61.3345 | 484.0195 | 134.9185
1815 | 1815 | 1822 | 2420.0977 | 660.2643 | 63.6737 | 484.0195 | 136.4127
1816 | 1816 | 1823 | 2400.544 | 763.1871 | 66.1237 | 480.1088 | 158.9613
1817 | 1817 | 1824 | 2362.1231 | 763.1871 | 65.4523 | 472.4246 | 161.5469
1818 | 1818 | 1825 | 2273.0256 | 763.1871 | 66.328 | 454.6051 | 167.8791
1819 | 1819 | 1826 | 2168.8199 | 763.1871 | 67.6187 | 433.764 | 175.9453
1820 | 1820 | 1827 | 2160.1113 | 763.1871 | 69.783 | 432.0223 | 176.6546
1821 | 1821 | 1828 | 2085.2348 | 838.0636 | 72.4644 | 417.047 | 200.9519
1822 | 1822 | 1829 | 2036.347 | 886.9514 | 74.0418 | 407.2694 | 217.78
1823 | 1823 | 1830 | 2034.2433 | 889.0552 | 74.0629 | 406.8487 | 218.5223
1824 | 1824 | 1831 | 2142.3698 | 780.9286 | 72.8195 | 428.474 | 182.2581
1825 | 1825 | 1832 | 2185.821 | 740.4077 | 71.0907 | 437.1642 | 169.366
1826 | 1826 | 1833 | 2185.821 | 740.4077 | 69.8825 | 437.1642 | 169.366
1827 | 1827 | 1834 | 2249.1201 | 740.4077 | 69.6158 | 449.824 | 164.5994
1828 | 1828 | 1835 | 2249.1201 | 740.4077 | 70.3269 | 449.824 | 164.5994
1829 | 1829 | 1836 | 2260.1345 | 740.4077 | 71.771 | 452.0269 | 163.7973
1830 | 1830 | 1837 | 2260.1345 | 740.4077 | 74.8129 | 452.0269 | 163.7973
1831 | 1831 | 1838 | 2260.1345 | 740.4077 | 78.6477 | 452.0269 | 163.7973
1832 | 1832 | 1839 | 2332.8288 | 740.4077 | 82.2899 | 466.5658 | 158.6931
1833 | 1833 | 1840 | 2334.2665 | 896.9781 | 85.5992 | 466.8533 | 192.1328
1834 | 1834 | 1841 | 2334.2665 | 983.7138 | 87.0564 | 466.8533 | 210.7115
1835 | 1835 | 1842 | 2334.2665 | 1042.694 | 87.8227 | 466.8533 | 223.3451
1836 | 1836 | 1843 | 2334.2665 | 946.5888 | 86.1439 | 466.8533 | 202.7594
1837 | 1837 | 1844 | 2334.2665 | 934.1048 | 83.7276 | 466.8533 | 200.0853
1838 | 1838 | 1845 | 2334.2665 | 934.1048 | 80.7937 | 466.8533 | 200.0853
1839 | 1839 | 1846 | 2334.2665 | 934.1048 | 78.2586 | 466.8533 | 200.0853
1840 | 1840 | 1847 | 2334.2665 | 934.1048 | 77.198 | 466.8533 | 200.0853
1841 | 1841 | 1848 | 2244.7702 | 934.1048 | 76.7726 | 448.954 | 208.0625
1842 | 1842 | 1849 | 2096.4254 | 922.5429 | 75.571 | 419.2851 | 220.0276
1843 | 1843 | 1850 | 2051.3961 | 896.6483 | 73.9341 | 410.2792 | 218.5459
1844 | 1844 | 1851 | 2026.6501 | 896.6483 | 73.7946 | 405.33 | 221.2144
1845 | 1845 | 1852 | 2026.6501 | 896.6483 | 73.7399 | 405.33 | 221.2144
1846 | 1846 | 1853 | 2026.6501 | 896.6483 | 73.0239 | 405.33 | 221.2144
1847 | 1847 | 1854 | 2037.5469 | 885.7515 | 71.6911 | 407.5094 | 217.3573
1848 | 1848 | 1855 | 2067.1503 | 856.1482 | 69.8617 | 413.4301 | 207.0842
1849 | 1849 | 1856 | 2083.1359 | 842.1561 | 67.9953 | 416.6272 | 202.1366
1850 | 1850 | 1857 | 2094.3506 | 842.1561 | 68.0926 | 418.8701 | 201.0542
1851 | 1851 | 1858 | 2117.5228 | 842.1561 | 69.25 | 423.5046 | 198.8541
1852 | 1852 | 1859 | 2117.5228 | 842.1561 | 71.9464 | 423.5046 | 198.8541
1853 | 1853 | 1860 | 2117.5228 | 842.1561 | 75.1123 | 423.5046 | 198.8541
1854 | 1854 | 1861 | 2117.5228 | 842.1561 | 78.7621 | 423.5046 | 198.8541
1855 | 1855 | 1862 | 2117.5228 | 842.1561 | 82.9046 | 423.5046 | 198.8541
1856 | 1856 | 1863 | 2117.5228 | 842.1561 | 87.3431 | 423.5046 | 198.8541
1857 | 1857 | 1864 | 2117.5228 | 932.2666 | 91.6721 | 423.5046 | 220.1314
1858 | 1858 | 1865 | 2117.5228 | 1012.3856 | 94.0689 | 423.5046 | 239.0495
1859 | 1859 | 1866 | 2094.8459 | 1035.2436 | 94.2975 | 418.9692 | 247.093
1860 | 1860 | 1867 | 2069.6092 | 884.4588 | 91.1193 | 413.9218 | 213.6777
1861 | 1861 | 1868 | 2085.8243 | 837.4741 | 87.0418 | 417.1649 | 200.7537
1862 | 1862 | 1869 | 2091.0726 | 832.2259 | 82.364 | 418.2145 | 198.995
1863 | 1863 | 1870 | 2091.0726 | 832.2259 | 77.7446 | 418.2145 | 198.995
1864 | 1864 | 1871 | 2091.0726 | 832.2259 | 73.6418 | 418.2145 | 198.995
1865 | 1865 | 1872 | 2091.0726 | 832.2259 | 70.1998 | 418.2145 | 198.995
1866 | 1866 | 1873 | 2091.0726 | 832.2259 | 67.8536 | 418.2145 | 198.995
1867 | 1867 | 1874 | 2091.0726 | 832.2259 | 67.2244 | 418.2145 | 198.995
1868 | 1868 | 1875 | 2091.0726 | 832.2259 | 67.074 | 418.2145 | 198.995
1869 | 1869 | 1876 | 2091.0726 | 832.2259 | 67.2483 | 418.2145 | 198.995
1870 | 1870 | 1877 | 2092.5883 | 830.7101 | 67.2331 | 418.5177 | 198.4887
1871 | 1871 | 1878 | 2262.7929 | 660.5055 | 65.4576 | 452.5586 | 145.9492
1872 | 1872 | 1879 | 2496.1833 | 427.1151 | 60.8316 | 499.2367 | 85.5536
1873 | 1873 | 1880 | 2557.0539 | 366.2919 | 55.186 | 511.4108 | 71.6238
1874 | 1874 | 1881 | 2589.4574 | 340.1226 | 49.2139 | 517.8915 | 65.6745
1875 | 1875 | 1882 | 2589.4574 | 340.1226 | 43.7066 | 517.8915 | 65.6745
1876 | 1876 | 1883 | 2591.7329 | 340.1226 | 38.8414 | 518.3466 | 65.6168
1877 | 1877 | 1884 | 2591.7329 | 340.1226 | 34.8467 | 518.3466 | 65.6168
1878 | 1878 | 1885 | 2591.7329 | 340.1226 | 31.8678 | 518.3466 | 65.6168
1879 | 1879 | 1886 | 2591.7329 | 340.1226 | 30.2814 | 518.3466 | 65.6168
1880 | 1880 | 1887 | 2640.265 | 340.1226 | 29.5808 | 528.053 | 64.4107
1881 | 1881 | 1888 | 2640.265 | 340.1226 | 29.589 | 528.053 | 64.4107
1882 | 1882 | 1889 | 2640.265 | 357.0617 | 31.1511 | 528.053 | 67.6185
1883 | 1883 | 1890 | 2640.265 | 357.0617 | 33.734 | 528.053 | 67.6185
1884 | 1884 | 1891 | 2640.265 | 357.0617 | 37.0112 | 528.053 | 67.6185
1885 | 1885 | 1892 | 2640.265 | 357.0617 | 39.7728 | 528.053 | 67.6185
1886 | 1886 | 1893 | 2640.265 | 357.0617 | 41.9003 | 528.053 | 67.6185
1887 | 1887 | 1894 | 2640.265 | 357.0617 | 44.4373 | 528.053 | 67.6185
1888 | 1888 | 1895 | 2616.6858 | 367.1102 | 48.6877 | 523.3372 | 70.1479
1889 | 1889 | 1896 | 2514.1914 | 496.3354 | 52.9288 | 502.8383 | 98.7068
1890 | 1890 | 1897 | 2293.2382 | 679.8752 | 56.7062 | 458.6476 | 148.2348
1891 | 1891 | 1898 | 2218.8879 | 710.6254 | 58.6889 | 443.7776 | 160.131
1892 | 1892 | 1899 | 2191.7119 | 731.5866 | 60.5719 | 438.3424 | 166.8984
1893 | 1893 | 1900 | 2177.7192 | 745.5792 | 62.1729 | 435.5438 | 171.1835
1894 | 1894 | 1901 | 2167.7391 | 755.5593 | 63.442 | 433.5478 | 174.2736
1895 | 1895 | 1902 | 2141.2013 | 782.0971 | 63.751 | 428.2403 | 182.6304
1896 | 1896 | 1903 | 2239.7574 | 683.541 | 62.7655 | 447.9515 | 152.5926
1897 | 1897 | 1904 | 2320.0382 | 603.2602 | 60.8859 | 464.0076 | 130.0108
1898 | 1898 | 1905 | 2351.8424 | 603.2602 | 59.2203 | 470.3685 | 128.2527
1899 | 1899 | 1906 | 2370.9853 | 603.2602 | 57.2696 | 474.1971 | 127.2172
1900 | 1900 | 1907 | 2386.2455 | 603.2602 | 54.546 | 477.2491 | 126.4036
1901 | 1901 | 1908 | 2386.2455 | 603.2602 | 54.6804 | 477.2491 | 126.4036
1902 | 1902 | 1909 | 2386.2455 | 603.2602 | 56.3172 | 477.2491 | 126.4036
1903 | 1903 | 1910 | 2386.2455 | 603.2602 | 60.3695 | 477.2491 | 126.4036
1904 | 1904 | 1911 | 2426.3219 | 603.2602 | 63.9631 | 485.2644 | 124.3158
1905 | 1905 | 1912 | 2426.3219 | 626.5579 | 67.8783 | 485.2644 | 129.1168
1906 | 1906 | 1913 | 2426.3219 | 626.5579 | 69.9644 | 485.2644 | 129.1168
1907 | 1907 | 1914 | 2426.3219 | 626.5579 | 72.0934 | 485.2644 | 129.1168
1908 | 1908 | 1915 | 2426.3219 | 852.1935 | 74.3497 | 485.2644 | 175.6143
1909 | 1909 | 1916 | 2426.3219 | 769.4259 | 72.9927 | 485.2644 | 158.5581
1910 | 1910 | 1917 | 2426.3219 | 769.4259 | 70.3292 | 485.2644 | 158.5581
1911 | 1911 | 1918 | 2426.3219 | 769.4259 | 66.2669 | 485.2644 | 158.5581
1912 | 1912 | 1919 | 2405.8694 | 769.4259 | 64.008 | 481.1739 | 159.906
1913 | 1913 | 1920 | 2380.5266 | 769.4259 | 62.4066 | 476.1053 | 161.6083
1914 | 1914 | 1921 | 2262.7206 | 769.4259 | 64.2234 | 452.5441 | 170.0223
1915 | 1915 | 1922 | 2153.8725 | 769.4259 | 66.3869 | 430.7745 | 178.6145
1916 | 1916 | 1923 | 2153.8725 | 769.4259 | 69.0632 | 430.7745 | 178.6145
1917 | 1917 | 1924 | 2153.472 | 769.8265 | 72.7604 | 430.6944 | 178.7408
1918 | 1918 | 1925 | 2137.8473 | 785.4511 | 76.1702 | 427.5695 | 183.7014
1919 | 1919 | 1926 | 2106.283 | 817.0154 | 79.1303 | 421.2566 | 193.9472
1920 | 1920 | 1927 | 2088.6615 | 834.6369 | 81.189 | 417.7323 | 199.8018
1921 | 1921 | 1928 | 1903.4429 | 1019.8556 | 83.0412 | 380.6886 | 267.8976
1922 | 1922 | 1929 | 1903.4429 | 1019.8556 | 83.6389 | 380.6886 | 267.8976
1923 | 1923 | 1930 | 1906.0871 | 1019.8556 | 85.5156 | 381.2174 | 267.526
1924 | 1924 | 1931 | 1906.0871 | 1019.8556 | 87.3174 | 381.2174 | 267.526
1925 | 1925 | 1932 | 1906.0871 | 1019.8556 | 88.926 | 381.2174 | 267.526
1926 | 1926 | 1933 | 1906.0871 | 1019.8556 | 90.8178 | 381.2174 | 267.526
1927 | 1927 | 1934 | 1906.0871 | 1019.8556 | 93.0032 | 381.2174 | 267.526
1928 | 1928 | 1935 | 1906.0871 | 1019.8556 | 95.7743 | 381.2174 | 267.526
1929 | 1929 | 1936 | 1906.0871 | 1157.5794 | 98.5758 | 381.2174 | 303.6533
1930 | 1930 | 1937 | 1920.6118 | 1303.206 | 100 | 384.1224 | 339.2684
1931 | 1931 | 1938 | 1983.1671 | 1165.1083 | 98.6511 | 396.6334 | 293.7494
1932 | 1932 | 1939 | 1983.1671 | 1043.6278 | 96.0874 | 396.6334 | 263.1215
1933 | 1933 | 1940 | 2073.8236 | 849.4748 | 91.5821 | 414.7647 | 204.8088
1934 | 1934 | 1941 | 2073.8236 | 849.4748 | 87.3619 | 414.7647 | 204.8088
1935 | 1935 | 1942 | 2073.8236 | 849.4748 | 83.305 | 414.7647 | 204.8088
1936 | 1936 | 1943 | 2073.8236 | 849.4748 | 79.2501 | 414.7647 | 204.8088
1937 | 1937 | 1944 | 2073.8236 | 849.4748 | 75.5422 | 414.7647 | 204.8088
1938 | 1938 | 1945 | 2073.8236 | 849.4748 | 71.4905 | 414.7647 | 204.8088
1939 | 1939 | 1946 | 2073.8236 | 849.4748 | 68.6054 | 414.7647 | 204.8088
1940 | 1940 | 1947 | 2073.8236 | 849.4748 | 66.8708 | 414.7647 | 204.8088
1941 | 1941 | 1948 | 2090.5938 | 832.7047 | 66.7031 | 418.1188 | 199.1551
1942 | 1942 | 1949 | 2090.5938 | 832.7047 | 66.2765 | 418.1188 | 199.1551
1943 | 1943 | 1950 | 2168.7374 | 754.561 | 64.879 | 433.7475 | 173.9632
1944 | 1944 | 1951 | 2272.7157 | 650.5827 | 62.4397 | 454.5431 | 143.1289
1945 | 1945 | 1952 | 2313.1387 | 610.1597 | 59.2492 | 462.6277 | 131.89
1946 | 1946 | 1953 | 2362.7109 | 610.1597 | 57.2174 | 472.5422 | 129.1228
1947 | 1947 | 1954 | 2407.3259 | 610.1597 | 56.7962 | 481.4652 | 126.7298
1948 | 1948 | 1955 | 2407.3259 | 610.1597 | 57.9479 | 481.4652 | 126.7298
1949 | 1949 | 1956 | 2407.3259 | 610.1597 | 60.7542 | 481.4652 | 126.7298
1950 | 1950 | 1957 | 2407.3259 | 610.1597 | 64.7996 | 481.4652 | 126.7298
1951 | 1951 | 1958 | 2407.3259 | 610.1597 | 69.7164 | 481.4652 | 126.7298
1952 | 1952 | 1959 | 2407.3259 | 610.1597 | 74.5656 | 481.4652 | 126.7298
1953 | 1953 | 1960 | 2407.3259 | 691.6451 | 79.6354 | 481.4652 | 143.6542
1954 | 1954 | 1961 | 2407.3259 | 834.4743 | 83.6322 | 481.4652 | 173.3198
1955 | 1955 | 1962 | 2385.34 | 985.3462 | 85.671 | 477.068 | 206.5421
1956 | 1956 | 1963 | 2342.2341 | 921.7552 | 85.035 | 468.4468 | 196.7684
1957 | 1957 | 1964 | 2328.3018 | 872.0637 | 82.6224 | 465.6604 | 187.2746
1958 | 1958 | 1965 | 2328.3018 | 872.0637 | 79.2338 | 465.6604 | 187.2746
1959 | 1959 | 1966 | 2328.3018 | 872.0637 | 75.9715 | 465.6604 | 187.2746
1960 | 1960 | 1967 | 2292.6261 | 872.0637 | 73.901 | 458.5252 | 190.1888
1961 | 1961 | 1968 | 2213.8507 | 872.0637 | 71.933 | 442.7701 | 196.9563
1962 | 1962 | 1969 | 2125.8627 | 872.0637 | 69.8678 | 425.1725 | 205.1082
1963 | 1963 | 1970 | 2083.91 | 869.0767 | 68.175 | 416.782 | 208.5207
1964 | 1964 | 1971 | 2054.2218 | 869.0767 | 67.858 | 410.8444 | 211.5343
1965 | 1965 | 1972 | 2054.2218 | 869.0767 | 68.18 | 410.8444 | 211.5343
1966 | 1966 | 1973 | 2054.2218 | 869.0767 | 67.9931 | 410.8444 | 211.5343
1967 | 1967 | 1974 | 2162.1255 | 761.1729 | 66.4048 | 432.4251 | 176.0242
1968 | 1968 | 1975 | 2265.8664 | 657.432 | 63.6946 | 453.1733 | 145.073
1969 | 1969 | 1976 | 2352.069 | 572.3115 | 60.2142 | 470.4138 | 121.6613
1970 | 1970 | 1977 | 2416.747 | 538.1604 | 56.7479 | 483.3494 | 111.3398
1971 | 1971 | 1978 | 2468.7547 | 536.0439 | 53.4176 | 493.7509 | 108.5656
1972 | 1972 | 1979 | 2485.6511 | 536.0439 | 50.0661 | 497.1302 | 107.8277
1973 | 1973 | 1980 | 2485.6511 | 536.0439 | 47.1416 | 497.1302 | 107.8277
1974 | 1974 | 1981 | 2485.6511 | 536.0439 | 46.6647 | 497.1302 | 107.8277
1975 | 1975 | 1982 | 2485.6511 | 536.0439 | 45.6063 | 497.1302 | 107.8277
1976 | 1976 | 1983 | 2512.7079 | 536.0439 | 44.3984 | 502.5416 | 106.6666
1977 | 1977 | 1984 | 2512.7079 | 536.0439 | 46.4263 | 502.5416 | 106.6666
1978 | 1978 | 1985 | 2512.7079 | 536.0439 | 48.0373 | 502.5416 | 106.6666
1979 | 1979 | 1986 | 2512.7079 | 536.6467 | 50.8582 | 502.5416 | 106.7865
1980 | 1980 | 1987 | 2512.7079 | 536.6467 | 52.682 | 502.5416 | 106.7865
1981 | 1981 | 1988 | 2512.7079 | 536.6467 | 53.636 | 502.5416 | 106.7865
1982 | 1982 | 1989 | 2512.7079 | 536.6467 | 52.7418 | 502.5416 | 106.7865
1983 | 1983 | 1990 | 2512.7079 | 536.6467 | 53.6253 | 502.5416 | 106.7865
1984 | 1984 | 1991 | 2497.1292 | 699.253 | 56.1267 | 499.4258 | 140.0114
1985 | 1985 | 1992 | 2432.9855 | 699.253 | 56.2618 | 486.5971 | 143.7027
1986 | 1986 | 1993 | 2326.0621 | 707.2292 | 57.2586 | 465.2124 | 152.0229
1987 | 1987 | 1994 | 2269.7019 | 707.2292 | 57.0762 | 453.9404 | 155.7978
1988 | 1988 | 1995 | 2216.0692 | 707.2292 | 57.8862 | 443.2138 | 159.5684
1989 | 1989 | 1996 | 2179.6198 | 743.6786 | 60.0249 | 435.924 | 170.5982
1990 | 1990 | 1997 | 2179.6198 | 743.6786 | 62.3761 | 435.924 | 170.5982
1991 | 1991 | 1998 | 2136.5093 | 786.7892 | 63.9951 | 427.3019 | 184.1296
1992 | 1992 | 1999 | 2244.8425 | 678.4559 | 62.9118 | 448.9685 | 151.1144
1993 | 1993 | 2000 | 2347.3747 | 576.5912 | 60.7916 | 469.4749 | 122.8162
1994 | 1994 | 2001 | 2347.3747 | 576.5912 | 58.861 | 469.4749 | 122.8162
1995 | 1995 | 2002 | 2347.3747 | 576.5912 | 57.2546 | 469.4749 | 122.8162
1996 | 1996 | 2003 | 2357.2272 | 576.5912 | 55.5692 | 471.4454 | 122.3028
1997 | 1997 | 2004 | 2357.2272 | 576.5912 | 53.8289 | 471.4454 | 122.3028
1998 | 1998 | 2005 | 2357.2272 | 576.5912 | 52.5739 | 471.4454 | 122.3028
1999 | 1999 | 2006 | 2357.2272 | 576.5912 | 52.7842 | 471.4454 | 122.3028
2000 | 2000 | 2007 | 2357.2272 | 576.5912 | 54.6733 | 471.4454 | 122.3028
2001 | 2001 | 2008 | 2357.2272 | 605.8677 | 56.6876 | 471.4454 | 128.5128
2002 | 2002 | 2009 | 2377.1268 | 639.2594 | 57.137 | 475.4254 | 134.4605
2003 | 2003 | 2010 | 2377.1268 | 649.7396 | 58.173 | 475.4254 | 136.6649
2004 | 2004 | 2011 | 2377.1268 | 650.8072 | 59.3315 | 475.4254 | 136.8895
2005 | 2005 | 2012 | 2377.1268 | 650.8072 | 59.7972 | 475.4254 | 136.8895
2006 | 2006 | 2013 | 2377.1268 | 650.8072 | 59.396 | 475.4254 | 136.8895
2007 | 2007 | 2014 | 2377.1268 | 650.8072 | 58.4014 | 475.4254 | 136.8895
2008 | 2008 | 2015 | 2377.1268 | 650.8072 | 58.3197 | 475.4254 | 136.8895
2009 | 2009 | 2016 | 2377.1268 | 650.8072 | 60.5401 | 475.4254 | 136.8895
2010 | 2010 | 2017 | 2245.0965 | 742.8647 | 61.9397 | 449.0193 | 165.4416
2011 | 2011 | 2018 | 2168.6183 | 765.5912 | 62.3217 | 433.7237 | 176.5159
2012 | 2012 | 2019 | 2142.2343 | 781.0641 | 62.49 | 428.4469 | 182.3013
2013 | 2013 | 2020 | 2142.2343 | 781.0641 | 62.6048 | 428.4469 | 182.3013
2014 | 2014 | 2021 | 2142.2343 | 781.0641 | 63.7608 | 428.4469 | 182.3013
2015 | 2015 | 2022 | 2142.2343 | 781.0641 | 64.3011 | 428.4469 | 182.3013
2016 | 2016 | 2023 | 2142.2343 | 781.0641 | 63.9881 | 428.4469 | 182.3013
2017 | 2017 | 2024 | 2142.2343 | 781.0641 | 62.1032 | 428.4469 | 182.3013
2018 | 2018 | 2025 | 2142.2343 | 781.0641 | 62.9186 | 428.4469 | 182.3013
2019 | 2019 | 2026 | 2140.8795 | 782.4189 | 64.1947 | 428.1759 | 182.7331
2020 | 2020 | 2027 | 2123.8529 | 805.1157 | 65.8298 | 424.7706 | 189.5413
2021 | 2021 | 2028 | 2123.8529 | 811.566 | 66.589 | 424.7706 | 191.0598
2022 | 2022 | 2029 | 2123.8529 | 811.566 | 68.5136 | 424.7706 | 191.0598
2023 | 2023 | 2030 | 2123.8529 | 811.566 | 70.5013 | 424.7706 | 191.0598
2024 | 2024 | 2031 | 2123.8529 | 811.566 | 75.2224 | 424.7706 | 191.0598
2025 | 2025 | 2032 | 2123.8529 | 872.3182 | 80.1067 | 424.7706 | 205.3622
2026 | 2026 | 2033 | 2123.8529 | 881.0419 | 83.4372 | 424.7706 | 207.4159
2027 | 2027 | 2034 | 2123.8529 | 881.0419 | 84.7447 | 424.7706 | 207.4159
2028 | 2028 | 2035 | 2120.4051 | 881.0419 | 84.308 | 424.081 | 207.7532
2029 | 2029 | 2036 | 2117.123 | 815.0607 | 83.6481 | 423.4246 | 192.4925
2030 | 2030 | 2037 | 2118.2337 | 805.0647 | 80.4713 | 423.6467 | 190.0321
2031 | 2031 | 2038 | 2133.8133 | 789.4851 | 77.5665 | 426.7627 | 184.994
2032 | 2032 | 2039 | 2133.8133 | 789.4851 | 72.5841 | 426.7627 | 184.994
2033 | 2033 | 2040 | 2133.8133 | 789.4851 | 67.743 | 426.7627 | 184.994
2034 | 2034 | 2041 | 2133.8133 | 789.4851 | 66.3198 | 426.7627 | 184.994
2035 | 2035 | 2042 | 2133.8133 | 789.4851 | 66.4098 | 426.7627 | 184.994
2036 | 2036 | 2043 | 2133.8133 | 789.4851 | 67.4334 | 426.7627 | 184.994
2037 | 2037 | 2044 | 2133.8133 | 789.4851 | 69.1906 | 426.7627 | 184.994
2038 | 2038 | 2045 | 2133.8133 | 789.4851 | 70.7199 | 426.7627 | 184.994
2039 | 2039 | 2046 | 2121.5352 | 801.7633 | 71.192 | 424.307 | 188.9583
2040 | 2040 | 2047 | 2163.1589 | 760.1395 | 70.7757 | 432.6318 | 175.7013
2041 | 2041 | 2048 | 2228.9281 | 695.1238 | 69.568 | 445.7856 | 155.9323
2042 | 2042 | 2049 | 2232.7419 | 695.1238 | 66.1655 | 446.5484 | 155.666
2043 | 2043 | 2050 | 2261.4904 | 691.1951 | 62.5933 | 452.2981 | 152.8185
2044 | 2044 | 2051 | 2261.4904 | 691.1951 | 60.2279 | 452.2981 | 152.8185
2045 | 2045 | 2052 | 2261.4904 | 691.1951 | 58.7731 | 452.2981 | 152.8185
2046 | 2046 | 2053 | 2261.4904 | 691.1951 | 57.4345 | 452.2981 | 152.8185
2047 | 2047 | 2054 | 2261.4904 | 691.1951 | 57.3499 | 452.2981 | 152.8185
2048 | 2048 | 2055 | 2308.7057 | 689.5479 | 56.6439 | 461.7411 | 149.3365
2049 | 2049 | 2056 | 2315.5285 | 689.5479 | 58.2509 | 463.1057 | 148.8964
2050 | 2050 | 2057 | 2315.5285 | 689.5479 | 59.1675 | 463.1057 | 148.8964
2051 | 2051 | 2058 | 2315.5285 | 689.5479 | 61.1178 | 463.1057 | 148.8964
2052 | 2052 | 2059 | 2315.5285 | 689.5479 | 61.8352 | 463.1057 | 148.8964
2053 | 2053 | 2060 | 2315.5285 | 689.5479 | 61.2396 | 463.1057 | 148.8964
2054 | 2054 | 2061 | 2315.5285 | 689.5479 | 61.7052 | 463.1057 | 148.8964
2055 | 2055 | 2062 | 2315.5285 | 689.5479 | 62.3717 | 463.1057 | 148.8964
2056 | 2056 | 2063 | 2315.5285 | 785.74 | 64.4802 | 463.1057 | 169.6675
2057 | 2057 | 2064 | 2285.9267 | 785.74 | 65.2051 | 457.1853 | 171.8647
2058 | 2058 | 2065 | 2219.3034 | 785.74 | 65.8504 | 443.8607 | 177.024
2059 | 2059 | 2066 | 2149.2043 | 785.74 | 65.9282 | 429.8409 | 182.7979
2060 | 2060 | 2067 | 2137.5584 | 785.74 | 66.6067 | 427.5117 | 183.7938
2061 | 2061 | 2068 | 2052.6132 | 870.6853 | 67.7662 | 410.5226 | 212.0919
2062 | 2062 | 2069 | 2045.2515 | 878.047 | 67.8398 | 409.0503 | 214.655
2063 | 2063 | 2070 | 2094.9797 | 828.3188 | 67.1742 | 418.9959 | 197.6914
2064 | 2064 | 2071 | 2096.5153 | 826.7831 | 66.438 | 419.3031 | 197.1803
2065 | 2065 | 2072 | 2115.7062 | 807.5922 | 65.2308 | 423.1412 | 190.8564
2066 | 2066 | 2073 | 2137.4244 | 807.5922 | 66.085 | 427.4849 | 188.9171
2067 | 2067 | 2074 | 2175.8036 | 807.5922 | 68.0222 | 435.1607 | 185.5848
2068 | 2068 | 2075 | 2220.7191 | 807.5922 | 70.6066 | 444.1438 | 181.8312
2069 | 2069 | 2076 | 2225.4827 | 807.5922 | 74.064 | 445.0965 | 181.442
2070 | 2070 | 2077 | 2225.4827 | 807.5922 | 78.2836 | 445.0965 | 181.442
2071 | 2071 | 2078 | 2225.4827 | 807.5922 | 82.9317 | 445.0965 | 181.442
2072 | 2072 | 2079 | 2276.6292 | 746.7851 | 82.1317 | 455.3258 | 164.0111
2073 | 2073 | 2080 | 2278.4861 | 746.7851 | 81.6478 | 455.6972 | 163.8775
2074 | 2074 | 2081 | 2278.4861 | 746.7851 | 80.714 | 455.6972 | 163.8775
2075 | 2075 | 2082 | 2278.4861 | 746.7851 | 77.9239 | 455.6972 | 163.8775
2076 | 2076 | 2083 | 2278.4861 | 731.1425 | 73.5742 | 455.6972 | 160.4448
2077 | 2077 | 2084 | 2278.4861 | 731.1425 | 68.5406 | 455.6972 | 160.4448
2078 | 2078 | 2085 | 2278.4861 | 731.1425 | 63.0308 | 455.6972 | 160.4448
2079 | 2079 | 2086 | 2278.4861 | 731.1425 | 57.7872 | 455.6972 | 160.4448
2080 | 2080 | 2087 | 2278.4861 | 731.1425 | 58.4058 | 455.6972 | 160.4448
2081 | 2081 | 2088 | 2224.8795 | 731.1425 | 59.1147 | 444.9759 | 164.3106
2082 | 2082 | 2089 | 2224.8795 | 731.1425 | 61.4603 | 444.9759 | 164.3106
2083 | 2083 | 2090 | 2223.178 | 731.1425 | 64.5211 | 444.6356 | 164.4363
2084 | 2084 | 2091 | 2179.2312 | 744.0672 | 68.8354 | 435.8462 | 170.7178
2085 | 2085 | 2092 | 2174.2825 | 749.0159 | 73.0568 | 434.8565 | 172.2444
2086 | 2086 | 2093 | 2154.5246 | 768.7738 | 77.0724 | 430.9049 | 178.4091
2087 | 2087 | 2094 | 2114.6569 | 808.6415 | 79.8781 | 422.9314 | 191.1992
2088 | 2088 | 2095 | 2124.4296 | 798.8688 | 79.7804 | 424.8859 | 188.0196
2089 | 2089 | 2096 | 2154.2991 | 768.9993 | 79.1694 | 430.8598 | 178.4802
2090 | 2090 | 2097 | 2185.6703 | 768.9993 | 77.2921 | 437.1341 | 175.9184
2091 | 2091 | 2098 | 2201.2987 | 768.9993 | 76.8275 | 440.2597 | 174.6695
2092 | 2092 | 2099 | 2201.2987 | 768.9993 | 77.2018 | 440.2597 | 174.6695
2093 | 2093 | 2100 | 2201.2987 | 768.9993 | 78.4503 | 440.2597 | 174.6695
2094 | 2094 | 2101 | 2201.2987 | 768.9993 | 79.9445 | 440.2597 | 174.6695
2095 | 2095 | 2102 | 2201.2987 | 768.9993 | 82.4511 | 440.2597 | 174.6695
2096 | 2096 | 2103 | 2228.8635 | 768.9993 | 87.0258 | 445.7727 | 172.5093
2097 | 2097 | 2104 | 2228.8635 | 917.8654 | 91.2987 | 445.7727 | 205.9044
2098 | 2098 | 2105 | 2228.8635 | 1068.3176 | 93.6063 | 445.7727 | 239.6552
2099 | 2099 | 2106 | 2228.8635 | 1148.6227 | 94.881 | 445.7727 | 257.67
2100 | 2100 | 2107 | 2228.8635 | 1110.5101 | 93.9861 | 445.7727 | 249.1203
2101 | 2101 | 2108 | 2228.8635 | 1054.7752 | 91.6232 | 445.7727 | 236.6173
2102 | 2102 | 2109 | 2228.8635 | 1054.7752 | 89.4357 | 445.7727 | 236.6173
2103 | 2103 | 2110 | 2228.8635 | 1041.0894 | 86.8466 | 445.7727 | 233.5471
2104 | 2104 | 2111 | 2219.9542 | 926.1138 | 83.5444 | 443.9908 | 208.5885
2105 | 2105 | 2112 | 2159.8834 | 926.1138 | 81.1958 | 431.9767 | 214.3898
2106 | 2106 | 2113 | 1997.1847 | 926.1138 | 79.7762 | 399.4369 | 231.8548
2107 | 2107 | 2114 | 1997.1847 | 926.1138 | 78.3017 | 399.4369 | 231.8548
2108 | 2108 | 2115 | 1997.1847 | 926.1138 | 77.9237 | 399.4369 | 231.8548
2109 | 2109 | 2116 | 1997.1847 | 926.1138 | 78.1355 | 399.4369 | 231.8548
2110 | 2110 | 2117 | 1997.1847 | 926.1138 | 78.4044 | 399.4369 | 231.8548
2111 | 2111 | 2118 | 1997.1847 | 926.1138 | 78.2187 | 399.4369 | 231.8548
2112 | 2112 | 2119 | 1961.8629 | 961.4355 | 78.8683 | 392.3726 | 245.0313
2113 | 2113 | 2120 | 1955.6131 | 989.0126 | 79.144 | 391.1226 | 252.8651
2114 | 2114 | 2121 | 1955.6131 | 989.0126 | 79.9653 | 391.1226 | 252.8651
2115 | 2115 | 2122 | 1955.6131 | 989.0126 | 80.8826 | 391.1226 | 252.8651
2116 | 2116 | 2123 | 1955.6131 | 989.0126 | 82.0245 | 391.1226 | 252.8651
2117 | 2117 | 2124 | 1955.6131 | 989.0126 | 82.7614 | 391.1226 | 252.8651
2118 | 2118 | 2125 | 1955.6131 | 989.0126 | 84.68 | 391.1226 | 252.8651
2119 | 2119 | 2126 | 1955.6131 | 989.0126 | 87.4548 | 391.1226 | 252.8651
2120 | 2120 | 2127 | 2031.0608 | 989.0126 | 90.5441 | 406.2122 | 243.4719
2121 | 2121 | 2128 | 2073.5787 | 1088.7861 | 93.654 | 414.7157 | 262.5379
2122 | 2122 | 2129 | 2073.5787 | 1140.0707 | 94.3575 | 414.7157 | 274.9041
2123 | 2123 | 2130 | 2088.528 | 891.3411 | 91.8702 | 417.7056 | 213.3898
2124 | 2124 | 2131 | 2088.528 | 891.3411 | 89.5268 | 417.7056 | 213.3898
2125 | 2125 | 2132 | 2088.528 | 891.3411 | 87.222 | 417.7056 | 213.3898
2126 | 2126 | 2133 | 2088.528 | 891.3411 | 83.8387 | 417.7056 | 213.3898
2127 | 2127 | 2134 | 2088.528 | 891.3411 | 80.7527 | 417.7056 | 213.3898
2128 | 2128 | 2135 | 2088.528 | 891.3411 | 78.0184 | 417.7056 | 213.3898
2129 | 2129 | 2136 | 2088.528 | 891.3411 | 75.1341 | 417.7056 | 213.3898
2130 | 2130 | 2137 | 2088.528 | 891.3411 | 72.786 | 417.7056 | 213.3898
2131 | 2131 | 2138 | 2055.1462 | 919.1716 | 73.4196 | 411.0292 | 223.6268
2132 | 2132 | 2139 | 2004.1268 | 919.1716 | 73.4896 | 400.8254 | 229.3197
2133 | 2133 | 2140 | 1998.9759 | 924.3226 | 73.9838 | 399.7952 | 231.199
2134 | 2134 | 2141 | 1998.9759 | 924.3226 | 74.4029 | 399.7952 | 231.199
2135 | 2135 | 2142 | 2019.0684 | 904.23 | 73.5312 | 403.8137 | 223.9226
2136 | 2136 | 2143 | 2203.4002 | 719.8982 | 70.4645 | 440.68 | 163.3607
2137 | 2137 | 2144 | 2250.4668 | 691.3562 | 67.2623 | 450.0934 | 153.6029
2138 | 2138 | 2145 | 2291.0876 | 691.3562 | 66.1193 | 458.2175 | 150.8795
2139 | 2139 | 2146 | 2325.3128 | 691.3562 | 65.9116 | 465.0626 | 148.6588
2140 | 2140 | 2147 | 2355.3536 | 691.3562 | 66.5282 | 471.0707 | 146.7627
2141 | 2141 | 2148 | 2355.3536 | 691.3562 | 68.0969 | 471.0707 | 146.7627
2142 | 2142 | 2149 | 2355.3536 | 691.3562 | 69.7397 | 471.0707 | 146.7627
2143 | 2143 | 2150 | 2387.0647 | 691.3562 | 71.953 | 477.4129 | 144.813
2144 | 2144 | 2151 | 2387.0647 | 691.3562 | 76.1632 | 477.4129 | 144.813
2145 | 2145 | 2152 | 2387.0647 | 670.3639 | 75.9533 | 477.4129 | 140.4159
2146 | 2146 | 2153 | 2387.0647 | 615.8375 | 74.0115 | 477.4129 | 128.9947
2147 | 2147 | 2154 | 2387.0647 | 615.8375 | 71.775 | 477.4129 | 128.9947
2148 | 2148 | 2155 | 2387.0647 | 615.8375 | 69.5026 | 477.4129 | 128.9947
2149 | 2149 | 2156 | 2387.0647 | 615.8375 | 66.3272 | 477.4129 | 128.9947
2150 | 2150 | 2157 | 2387.0647 | 615.8375 | 62.7092 | 477.4129 | 128.9947
2151 | 2151 | 2158 | 2351.8154 | 615.8375 | 59.8582 | 470.3631 | 130.9281
2152 | 2152 | 2159 | 2351.8154 | 615.8375 | 56.9539 | 470.3631 | 130.9281
2153 | 2153 | 2160 | 2351.8154 | 615.8375 | 59.1266 | 470.3631 | 130.9281
2154 | 2154 | 2161 | 2233.7709 | 710.2903 | 61.4338 | 446.7542 | 158.9891
2155 | 2155 | 2162 | 2132.0716 | 793.9754 | 62.8457 | 426.4143 | 186.1981
2156 | 2156 | 2163 | 2117.2366 | 806.0618 | 63.1806 | 423.4473 | 190.3571
2157 | 2157 | 2164 | 2117.2366 | 806.0618 | 63.2144 | 423.4473 | 190.3571
2158 | 2158 | 2165 | 2142.0133 | 781.2852 | 62.9666 | 428.4027 | 182.3717
2159 | 2159 | 2166 | 2208.6998 | 714.5987 | 61.7081 | 441.74 | 161.7691
2160 | 2160 | 2167 | 2290.3628 | 632.9356 | 59.5325 | 458.0726 | 138.1737
2161 | 2161 | 2168 | 2327.1201 | 621.5496 | 56.8717 | 465.424 | 133.5448
2162 | 2162 | 2169 | 2355.6562 | 621.5496 | 55.8972 | 471.1312 | 131.9271
2163 | 2163 | 2170 | 2380.6632 | 621.5496 | 56.098 | 476.1326 | 130.5413
2164 | 2164 | 2171 | 2415.5243 | 621.5496 | 57.3639 | 483.1049 | 128.6573
2165 | 2165 | 2172 | 2426.8453 | 621.5496 | 59.4751 | 485.3691 | 128.0571
2166 | 2166 | 2173 | 2426.8453 | 621.5496 | 62.3077 | 485.3691 | 128.0571
2167 | 2167 | 2174 | 2426.8453 | 621.5496 | 65.9489 | 485.3691 | 128.0571
2168 | 2168 | 2175 | 2451.4467 | 621.5496 | 69.642 | 490.2893 | 126.772
2169 | 2169 | 2176 | 2451.4467 | 749.1055 | 73.0019 | 490.2893 | 152.7885
2170 | 2170 | 2177 | 2451.4467 | 871.5601 | 74.3227 | 490.2893 | 177.7644
2171 | 2171 | 2178 | 2451.4467 | 881.1828 | 75.5329 | 490.2893 | 179.7271
2172 | 2172 | 2179 | 2451.4467 | 847.6687 | 74.4689 | 490.2893 | 172.8915
2173 | 2173 | 2180 | 2451.4467 | 752.5273 | 71.7701 | 490.2893 | 153.4864
2174 | 2174 | 2181 | 2451.4467 | 752.5273 | 69.33 | 490.2893 | 153.4864
2175 | 2175 | 2182 | 2451.4467 | 752.5273 | 66.8212 | 490.2893 | 153.4864
2176 | 2176 | 2183 | 2424.2747 | 752.5273 | 65.1551 | 484.8549 | 155.2067
2177 | 2177 | 2184 | 2405.1621 | 752.5273 | 64.1256 | 481.0324 | 156.44
2178 | 2178 | 2185 | 2170.7711 | 752.5273 | 63.9258 | 434.1542 | 173.3318
2179 | 2179 | 2186 | 2170.7711 | 752.5273 | 62.5351 | 434.1542 | 173.3318
2180 | 2180 | 2187 | 2170.7711 | 752.5273 | 62.4123 | 434.1542 | 173.3318
2181 | 2181 | 2188 | 2102.7621 | 820.5364 | 63.1916 | 420.5524 | 195.1092
2182 | 2182 | 2189 | 2119.5132 | 803.7852 | 63.0241 | 423.9026 | 189.6155
2183 | 2183 | 2190 | 2202.6104 | 720.688 | 61.9526 | 440.5221 | 163.5986
2184 | 2184 | 2191 | 2316.9797 | 606.3187 | 59.6595 | 463.3959 | 130.8425
2185 | 2185 | 2192 | 2437.7958 | 512.6439 | 56.24 | 487.5592 | 105.145
2186 | 2186 | 2193 | 2464.7939 | 512.6439 | 53.8205 | 492.9588 | 103.9932
2187 | 2187 | 2194 | 2486.6354 | 512.6439 | 52.9141 | 497.3271 | 103.0798
2188 | 2188 | 2195 | 2488.3521 | 512.6439 | 52.9333 | 497.6704 | 103.0087
2189 | 2189 | 2196 | 2500.5752 | 512.6439 | 53.6651 | 500.115 | 102.5052
2190 | 2190 | 2197 | 2504.4375 | 512.6439 | 55.0159 | 500.8875 | 102.3471
2191 | 2191 | 2198 | 2504.4375 | 512.6439 | 57.3062 | 500.8875 | 102.3471
2192 | 2192 | 2199 | 2504.4375 | 512.6439 | 60.6925 | 500.8875 | 102.3471
2193 | 2193 | 2200 | 2504.4375 | 619.2618 | 63.9816 | 500.8875 | 123.6329
2194 | 2194 | 2201 | 2504.4375 | 762.8629 | 66.4646 | 500.8875 | 152.3023
2195 | 2195 | 2202 | 2504.4375 | 837.3075 | 67.5736 | 500.8875 | 167.1648
2196 | 2196 | 2203 | 2504.4375 | 817.7659 | 67.3782 | 500.8875 | 163.2634
2197 | 2197 | 2204 | 2504.4375 | 778.845 | 66.1301 | 500.8875 | 155.493
2198 | 2198 | 2205 | 2499.0447 | 778.845 | 64.5898 | 499.8089 | 155.8285
2199 | 2199 | 2206 | 2483.8029 | 778.845 | 62.9019 | 496.7606 | 156.7848
2200 | 2200 | 2207 | 2483.0345 | 771.6517 | 61.1689 | 496.6069 | 155.3848
2201 | 2201 | 2208 | 2390.4822 | 771.6517 | 60.5271 | 478.0964 | 161.4008
2202 | 2202 | 2209 | 2182.9297 | 771.6517 | 62.0213 | 436.5859 | 176.7468
2203 | 2203 | 2210 | 2152.7973 | 771.6517 | 63.2327 | 430.5595 | 179.2207
2204 | 2204 | 2211 | 2151.6467 | 771.6517 | 64.9086 | 430.3293 | 179.3165
2205 | 2205 | 2212 | 2151.6467 | 771.6517 | 66.981 | 430.3293 | 179.3165
2206 | 2206 | 2213 | 2151.6467 | 771.6517 | 69.0067 | 430.3293 | 179.3165
2207 | 2207 | 2214 | 2151.6467 | 771.6517 | 70.7872 | 430.3293 | 179.3165
2208 | 2208 | 2215 | 2145.925 | 777.3734 | 72.3486 | 429.185 | 181.1278
2209 | 2209 | 2216 | 2007.209 | 924.5018 | 73.8199 | 401.4418 | 230.2954
2210 | 2210 | 2217 | 2015.8506 | 924.5018 | 73.1342 | 403.1701 | 229.3081
2211 | 2211 | 2218 | 2069.0148 | 888.883 | 72.074 | 413.803 | 214.8083
2212 | 2212 | 2219 | 2086.1197 | 888.883 | 71.3129 | 417.2239 | 213.047
2213 | 2213 | 2220 | 2094.5913 | 888.883 | 70.516 | 418.9183 | 212.1853
2214 | 2214 | 2221 | 2111.5184 | 888.883 | 70.0939 | 422.3037 | 210.4843
2215 | 2215 | 2222 | 2111.5184 | 888.883 | 69.4962 | 422.3037 | 210.4843
2216 | 2216 | 2223 | 2111.5184 | 888.883 | 69.1191 | 422.3037 | 210.4843
2217 | 2217 | 2224 | 2111.5184 | 888.883 | 69.4287 | 422.3037 | 210.4843
2218 | 2218 | 2225 | 2111.5184 | 888.883 | 69.6206 | 422.3037 | 210.4843
2219 | 2219 | 2226 | 2111.5184 | 890.073 | 70.2332 | 422.3037 | 210.7661
2220 | 2220 | 2227 | 2111.5184 | 890.073 | 70.4877 | 422.3037 | 210.7661
2221 | 2221 | 2228 | 2111.5184 | 890.073 | 70.6295 | 422.3037 | 210.7661
2222 | 2222 | 2229 | 2107.3787 | 890.073 | 70.5091 | 421.4757 | 211.1801
2223 | 2223 | 2230 | 2105.9919 | 890.073 | 70.7438 | 421.1984 | 211.3192
2224 | 2224 | 2231 | 2089.16 | 913.7074 | 70.9801 | 417.832 | 218.6782
2225 | 2225 | 2232 | 2044.0852 | 913.7074 | 70.6567 | 408.817 | 223.5003
2226 | 2226 | 2233 | 2014.8821 | 913.7074 | 71.0992 | 402.9764 | 226.7397
2227 | 2227 | 2234 | 2009.591 | 913.7074 | 71.358 | 401.9182 | 227.3367
2228 | 2228 | 2235 | 2009.591 | 913.7074 | 71.3317 | 401.9182 | 227.3367
2229 | 2229 | 2236 | 2009.591 | 913.7074 | 71.4499 | 401.9182 | 227.3367
2230 | 2230 | 2237 | 2026.1673 | 897.1311 | 71.0898 | 405.2335 | 221.3862
2231 | 2231 | 2238 | 2103.179 | 820.1195 | 70.0642 | 420.6358 | 194.9714
2232 | 2232 | 2239 | 2216.4388 | 706.8596 | 67.9958 | 443.2878 | 159.4584
2233 | 2233 | 2240 | 2316.7496 | 616.1923 | 64.9265 | 463.3499 | 132.9864
2234 | 2234 | 2241 | 2316.7496 | 616.1923 | 62.8495 | 463.3499 | 132.9864
2235 | 2235 | 2242 | 2349.1743 | 616.1923 | 62.0002 | 469.8349 | 131.1508
2236 | 2236 | 2243 | 2349.1743 | 616.1923 | 62.8229 | 469.8349 | 131.1508
2237 | 2237 | 2244 | 2432.2171 | 616.1923 | 63.7194 | 486.4434 | 126.673
2238 | 2238 | 2245 | 2432.2171 | 616.1923 | 66.0779 | 486.4434 | 126.673
2239 | 2239 | 2246 | 2432.2171 | 616.1923 | 69.0958 | 486.4434 | 126.673
2240 | 2240 | 2247 | 2432.2171 | 616.1923 | 73.0047 | 486.4434 | 126.673
2241 | 2241 | 2248 | 2432.2171 | 804.1494 | 77.2552 | 486.4434 | 165.312
2242 | 2242 | 2249 | 2432.2171 | 891.0946 | 79.2409 | 486.4434 | 183.1857
2243 | 2243 | 2250 | 2432.2171 | 968.407 | 80.014 | 486.4434 | 199.0791
2244 | 2244 | 2251 | 2432.2171 | 956.5901 | 79.4365 | 486.4434 | 196.6498
2245 | 2245 | 2252 | 2390.466 | 916.862 | 78.3846 | 478.0932 | 191.7747
2246 | 2246 | 2253 | 2390.466 | 916.4485 | 76.2193 | 478.0932 | 191.6882
2247 | 2247 | 2254 | 2382.8735 | 914.7819 | 74.148 | 476.5747 | 191.9493
2248 | 2248 | 2255 | 2362.2279 | 910.8819 | 72.2793 | 472.4456 | 192.8014
2249 | 2249 | 2256 | 2299.5155 | 910.8819 | 71.4107 | 459.9031 | 198.0595
2250 | 2250 | 2257 | 2195.5401 | 910.8819 | 71.6328 | 439.108 | 207.4391
2251 | 2251 | 2258 | 2056.3958 | 910.8819 | 72.1045 | 411.2792 | 221.4753
2252 | 2252 | 2259 | 2020.4235 | 902.8749 | 71.5674 | 404.0847 | 223.4371
2253 | 2253 | 2260 | 2071.2718 | 852.0266 | 70.919 | 414.2544 | 205.6772
2254 | 2254 | 2261 | 2071.2718 | 852.0266 | 70.745 | 414.2544 | 205.6772
2255 | 2255 | 2262 | 2071.2718 | 852.0266 | 70.3419 | 414.2544 | 205.6772
2256 | 2256 | 2263 | 2138.8186 | 784.4798 | 69.0779 | 427.7637 | 183.3909
2257 | 2257 | 2264 | 2196.5602 | 757.4462 | 67.1085 | 439.312 | 172.4164
2258 | 2258 | 2265 | 2213.9509 | 757.4462 | 65.6646 | 442.7902 | 171.0621
2259 | 2259 | 2266 | 2273.0192 | 757.4462 | 64.0318 | 454.6038 | 166.6168
2260 | 2260 | 2267 | 2286.9926 | 757.4462 | 65.4945 | 457.3985 | 165.5987
2261 | 2261 | 2268 | 2286.9926 | 757.4462 | 68.315 | 457.3985 | 165.5987
2262 | 2262 | 2269 | 2286.9926 | 757.4462 | 68.6871 | 457.3985 | 165.5987
2263 | 2263 | 2270 | 2313.8384 | 757.4462 | 69.1094 | 462.7677 | 163.6774
2264 | 2264 | 2271 | 2313.8384 | 757.4462 | 73.1398 | 462.7677 | 163.6774
2265 | 2265 | 2272 | 2313.8384 | 852.2907 | 76.8315 | 462.7677 | 184.1725
2266 | 2266 | 2273 | 2313.8384 | 852.2907 | 78.5262 | 462.7677 | 184.1725
2267 | 2267 | 2274 | 2313.8384 | 916.7092 | 80.376 | 462.7677 | 198.0928
2268 | 2268 | 2275 | 2313.8384 | 916.7092 | 79.3894 | 462.7677 | 198.0928
2269 | 2269 | 2276 | 2313.8384 | 887.9802 | 76.9285 | 462.7677 | 191.8847
2270 | 2270 | 2277 | 2313.8384 | 887.9802 | 76.6562 | 462.7677 | 191.8847
2271 | 2271 | 2278 | 2270.1685 | 887.9802 | 76.5129 | 454.0337 | 195.5758
2272 | 2272 | 2279 | 2270.1685 | 887.9802 | 73.5805 | 454.0337 | 195.5758
2273 | 2273 | 2280 | 2246.3267 | 887.9802 | 71.2499 | 449.2653 | 197.6516
2274 | 2274 | 2281 | 2123.449 | 887.9802 | 69.9295 | 424.6898 | 209.0891
2275 | 2275 | 2282 | 2062.343 | 887.9802 | 68.7356 | 412.4686 | 215.2843
2276 | 2276 | 2283 | 2035.3182 | 887.9802 | 68.1957 | 407.0636 | 218.1428
2277 | 2277 | 2284 | 2030.2804 | 893.018 | 68.2461 | 406.0561 | 219.9248
2278 | 2278 | 2285 | 2054.8228 | 868.4756 | 67.8405 | 410.9646 | 211.3262
2279 | 2279 | 2286 | 2141.049 | 782.2494 | 66.6393 | 428.2098 | 182.679
2280 | 2280 | 2287 | 2249.6336 | 673.6648 | 64.4332 | 449.9267 | 149.7277
2281 | 2281 | 2288 | 2272.5747 | 673.6648 | 62.4283 | 454.5149 | 148.2162
2282 | 2282 | 2289 | 2333.7844 | 673.6648 | 61.0146 | 466.7569 | 144.3288
2283 | 2283 | 2290 | 2348.9351 | 673.6648 | 60.8719 | 469.787 | 143.3979
2284 | 2284 | 2291 | 2348.9351 | 673.6648 | 62.6546 | 469.787 | 143.3979
2285 | 2285 | 2292 | 2348.9351 | 673.6648 | 65.8707 | 469.787 | 143.3979
2286 | 2286 | 2293 | 2348.9351 | 673.6648 | 70.186 | 469.787 | 143.3979
2287 | 2287 | 2294 | 2348.9351 | 673.6648 | 75.2207 | 469.787 | 143.3979
2288 | 2288 | 2295 | 2348.9351 | 693.0657 | 80.97 | 469.787 | 147.5276
2289 | 2289 | 2296 | 2348.9351 | 776.603 | 85.7667 | 469.787 | 165.3096
2290 | 2290 | 2297 | 2348.9351 | 903.6136 | 88.9765 | 469.787 | 192.3454
2291 | 2291 | 2298 | 2290.3895 | 1026.1592 | 90.202 | 458.0779 | 224.0141
2292 | 2292 | 2299 | 2226.3154 | 918.4399 | 88.6387 | 445.2631 | 206.269
2293 | 2293 | 2300 | 2207.5114 | 826.0336 | 84.7527 | 441.5023 | 187.0961
2294 | 2294 | 2301 | 2207.5114 | 826.0336 | 80.4373 | 441.5023 | 187.0961
2295 | 2295 | 2302 | 2207.5114 | 826.0336 | 76.2473 | 441.5023 | 187.0961
2296 | 2296 | 2303 | 2207.5114 | 826.0336 | 72.5866 | 441.5023 | 187.0961
2297 | 2297 | 2304 | 2185.73 | 826.0336 | 69.6337 | 437.146 | 188.9606
2298 | 2298 | 2305 | 2106.0745 | 826.0336 | 67.8518 | 421.2149 | 196.1074
2299 | 2299 | 2306 | 2097.2848 | 826.0336 | 66.7155 | 419.457 | 196.9293
2300 | 2300 | 2307 | 2097.2848 | 826.0336 | 66.1707 | 419.457 | 196.9293
2301 | 2301 | 2308 | 2059.3394 | 863.9591 | 66.6136 | 411.8679 | 209.7661
2302 | 2302 | 2309 | 2063.594 | 859.7045 | 66.526 | 412.7188 | 208.3027
2303 | 2303 | 2310 | 2103.0397 | 820.2587 | 66.0614 | 420.6079 | 195.0174
2304 | 2304 | 2311 | 2103.0397 | 820.2587 | 65.4704 | 420.6079 | 195.0174
2305 | 2305 | 2312 | 2146.0466 | 804.0084 | 64.7361 | 429.2093 | 187.3232
2306 | 2306 | 2313 | 2159.4773 | 804.0084 | 64.8976 | 431.8955 | 186.1581
2307 | 2307 | 2314 | 2192.4588 | 804.0084 | 65.285 | 438.4918 | 183.3577
2308 | 2308 | 2315 | 2239.7521 | 804.0084 | 65.0398 | 447.9504 | 179.486
2309 | 2309 | 2316 | 2270.5101 | 775.545 | 64.0921 | 454.102 | 170.7865
2310 | 2310 | 2317 | 2282.4405 | 775.545 | 63.8641 | 456.4881 | 169.8938
2311 | 2311 | 2318 | 2284.7549 | 775.545 | 66.3862 | 456.951 | 169.7217
2312 | 2312 | 2319 | 2284.7549 | 775.545 | 68.165 | 456.951 | 169.7217
2313 | 2313 | 2320 | 2284.7549 | 775.545 | 69.1653 | 456.951 | 169.7217
2314 | 2314 | 2321 | 2284.7549 | 775.545 | 68.2422 | 456.951 | 169.7217
2315 | 2315 | 2322 | 2284.7549 | 775.545 | 68.4825 | 456.951 | 169.7217
2316 | 2316 | 2323 | 2284.7549 | 775.545 | 69.5659 | 456.951 | 169.7217
2317 | 2317 | 2324 | 2284.7549 | 836.909 | 71.1859 | 456.951 | 183.1507
2318 | 2318 | 2325 | 2284.7549 | 843.2272 | 72.3907 | 456.951 | 184.5334
2319 | 2319 | 2326 | 2225.0349 | 843.2272 | 71.1906 | 445.007 | 189.4863
2320 | 2320 | 2327 | 2178.9335 | 843.2272 | 70.4323 | 435.7867 | 193.4954
2321 | 2321 | 2328 | 2143.3462 | 843.2272 | 70.3379 | 428.6692 | 196.7081
2322 | 2322 | 2329 | 2056.3291 | 866.9694 | 70.5753 | 411.2658 | 210.8051
2323 | 2323 | 2330 | 2056.3291 | 866.9694 | 69.4996 | 411.2658 | 210.8051
2324 | 2324 | 2331 | 2056.3291 | 866.9694 | 69.1808 | 411.2658 | 210.8051
2325 | 2325 | 2332 | 2056.3291 | 866.9694 | 68.9859 | 411.2658 | 210.8051
2326 | 2326 | 2333 | 2056.3291 | 866.9694 | 68.4313 | 411.2658 | 210.8051
2327 | 2327 | 2334 | 2096.7331 | 826.5654 | 67.1724 | 419.3466 | 197.1079
2328 | 2328 | 2335 | 2280.2395 | 643.059 | 64.3482 | 456.0479 | 141.0069
2329 | 2329 | 2336 | 2406.8421 | 522.4373 | 60.6265 | 481.3684 | 108.5317
2330 | 2330 | 2337 | 2406.8421 | 522.4373 | 57.3426 | 481.3684 | 108.5317
2331 | 2331 | 2338 | 2427.8737 | 522.4373 | 54.2997 | 485.5747 | 107.5915
2332 | 2332 | 2339 | 2443.4108 | 522.4373 | 50.735 | 488.6822 | 106.9074
2333 | 2333 | 2340 | 2449.6498 | 522.4373 | 47.3383 | 489.93 | 106.6351
2334 | 2334 | 2341 | 2449.6498 | 522.4373 | 44.7053 | 489.93 | 106.6351
2335 | 2335 | 2342 | 2449.6498 | 522.4373 | 42.6108 | 489.93 | 106.6351
2336 | 2336 | 2343 | 2449.6498 | 522.4373 | 42.4294 | 489.93 | 106.6351
2337 | 2337 | 2344 | 2449.6498 | 538.5813 | 43.452 | 489.93 | 109.9303
2338 | 2338 | 2345 | 2449.6498 | 559.4217 | 44.5688 | 489.93 | 114.184
2339 | 2339 | 2346 | 2449.6498 | 559.4217 | 47.1022 | 489.93 | 114.184
2340 | 2340 | 2347 | 2449.6498 | 578.3831 | 49.5507 | 489.93 | 118.0542
2341 | 2341 | 2348 | 2391.39 | 617.1168 | 51.5415 | 478.278 | 129.0289
2342 | 2342 | 2349 | 2391.39 | 617.1168 | 52.8288 | 478.278 | 129.0289
2343 | 2343 | 2350 | 2377.6784 | 624.692 | 54.1905 | 475.5357 | 131.366
2344 | 2344 | 2351 | 2364.8703 | 624.692 | 56.3578 | 472.9741 | 132.0774
2345 | 2345 | 2352 | 2322.1919 | 650.2644 | 58.7025 | 464.4384 | 140.0109
2346 | 2346 | 2353 | 2170.0105 | 753.288 | 61.9795 | 434.0021 | 173.5678
2347 | 2347 | 2354 | 2170.0105 | 753.288 | 63.5793 | 434.0021 | 173.5678
2348 | 2348 | 2355 | 2170.0105 | 753.288 | 64.8788 | 434.0021 | 173.5678
2349 | 2349 | 2356 | 2170.0105 | 753.288 | 66.3707 | 434.0021 | 173.5678
2350 | 2350 | 2357 | 2170.0105 | 753.288 | 67.7701 | 434.0021 | 173.5678
2351 | 2351 | 2358 | 2092.5647 | 830.7338 | 68.5446 | 418.5129 | 198.4966
2352 | 2352 | 2359 | 2147.4366 | 775.8619 | 67.8866 | 429.4873 | 180.6484
2353 | 2353 | 2360 | 2196.3016 | 733.0181 | 66.6253 | 439.2603 | 166.8756
2354 | 2354 | 2361 | 2196.3016 | 733.0181 | 64.4484 | 439.2603 | 166.8756
2355 | 2355 | 2362 | 2237.3924 | 733.0181 | 62.4148 | 447.4785 | 163.8108
2356 | 2356 | 2363 | 2237.3924 | 733.0181 | 61.3131 | 447.4785 | 163.8108
2357 | 2357 | 2364 | 2237.3924 | 733.0181 | 60.7427 | 447.4785 | 163.8108
2358 | 2358 | 2365 | 2237.3924 | 733.0181 | 60.4005 | 447.4785 | 163.8108
2359 | 2359 | 2366 | 2237.3924 | 733.0181 | 61.3137 | 447.4785 | 163.8108
2360 | 2360 | 2367 | 2237.3924 | 733.0181 | 62.3695 | 447.4785 | 163.8108
2361 | 2361 | 2368 | 2237.3924 | 760.2814 | 63.4064 | 447.4785 | 169.9035
2362 | 2362 | 2369 | 2237.3924 | 773.4142 | 63.9299 | 447.4785 | 172.8383
2363 | 2363 | 2370 | 2191.3732 | 812.6332 | 64.7625 | 438.2746 | 185.4164
2364 | 2364 | 2371 | 2185.8126 | 812.6332 | 65.7008 | 437.1625 | 185.8881
2365 | 2365 | 2372 | 2185.8126 | 812.6332 | 65.9338 | 437.1625 | 185.8881
2366 | 2366 | 2373 | 2185.8126 | 812.6332 | 66.2307 | 437.1625 | 185.8881
2367 | 2367 | 2374 | 2185.8126 | 812.6332 | 66.0764 | 437.1625 | 185.8881
2368 | 2368 | 2375 | 2185.8126 | 812.6332 | 66.2875 | 437.1625 | 185.8881
2369 | 2369 | 2376 | 2185.8126 | 812.6332 | 66.7273 | 437.1625 | 185.8881
2370 | 2370 | 2377 | 2109.7358 | 856.677 | 67.6255 | 421.9472 | 203.0295
2371 | 2371 | 2378 | 2042.6125 | 880.6859 | 68.0702 | 408.5225 | 215.5783
2372 | 2372 | 2379 | 2073.9335 | 849.365 | 67.3851 | 414.7867 | 204.7715
2373 | 2373 | 2380 | 2073.9335 | 849.365 | 67.1314 | 414.7867 | 204.7715
2374 | 2374 | 2381 | 2073.9335 | 849.365 | 66.697 | 414.7867 | 204.7715
2375 | 2375 | 2382 | 2077.5322 | 845.7662 | 66.0885 | 415.5064 | 203.5507
2376 | 2376 | 2383 | 2077.5322 | 845.7662 | 65.6135 | 415.5064 | 203.5507
2377 | 2377 | 2384 | 2093.398 | 840.4204 | 65.2109 | 418.6796 | 200.7311
2378 | 2378 | 2385 | 2110.168 | 840.4204 | 64.6338 | 422.0336 | 199.1359
2379 | 2379 | 2386 | 2110.168 | 840.4204 | 64.7047 | 422.0336 | 199.1359
2380 | 2380 | 2387 | 2157.973 | 840.4204 | 64.9967 | 431.5946 | 194.7245
2381 | 2381 | 2388 | 2166.9966 | 840.4204 | 64.7844 | 433.3993 | 193.9136
2382 | 2382 | 2389 | 2166.9966 | 840.4204 | 65.8954 | 433.3993 | 193.9136
2383 | 2383 | 2390 | 2166.9966 | 840.4204 | 66.3034 | 433.3993 | 193.9136
2384 | 2384 | 2391 | 2166.9966 | 840.4204 | 66.2458 | 433.3993 | 193.9136
2385 | 2385 | 2392 | 2166.9966 | 843.2472 | 66.2741 | 433.3993 | 194.5659
2386 | 2386 | 2393 | 2166.9966 | 843.2472 | 66.9362 | 433.3993 | 194.5659
2387 | 2387 | 2394 | 2166.9966 | 843.2472 | 67.6234 | 433.3993 | 194.5659
2388 | 2388 | 2395 | 2166.9966 | 843.2472 | 67.5503 | 433.3993 | 194.5659
2389 | 2389 | 2396 | 2154.0896 | 843.2472 | 67.6841 | 430.8179 | 195.7317
2390 | 2390 | 2397 | 2154.0896 | 824.9347 | 66.2292 | 430.8179 | 191.481
2391 | 2391 | 2398 | 2154.0896 | 824.9347 | 65.726 | 430.8179 | 191.481
2392 | 2392 | 2399 | 2154.0896 | 824.9347 | 65.7921 | 430.8179 | 191.481
2393 | 2393 | 2400 | 2123.0089 | 824.9347 | 66.0936 | 424.6018 | 194.2843
2394 | 2394 | 2401 | 2108.3432 | 824.9347 | 65.3258 | 421.6686 | 195.6358
2395 | 2395 | 2402 | 2098.3638 | 824.9347 | 64.1174 | 419.6728 | 196.5662
2396 | 2396 | 2403 | 2099.6401 | 823.6583 | 63.6414 | 419.928 | 196.1427
2397 | 2397 | 2404 | 2100.1441 | 823.1543 | 63.276 | 420.0288 | 195.9757
2398 | 2398 | 2405 | 2100.1441 | 823.1543 | 63.3498 | 420.0288 | 195.9757
2399 | 2399 | 2406 | 2114.7066 | 808.5918 | 63.0732 | 422.9413 | 191.183
2400 | 2400 | 2407 | 2130.6726 | 792.6258 | 62.4403 | 426.1345 | 186.0037
2401 | 2401 | 2408 | 2130.6726 | 792.6258 | 62.209 | 426.1345 | 186.0037
2402 | 2402 | 2409 | 2130.6726 | 792.6258 | 64.079 | 426.1345 | 186.0037
2403 | 2403 | 2410 | 2130.6726 | 792.6258 | 66.8326 | 426.1345 | 186.0037
2404 | 2404 | 2411 | 2130.6726 | 792.6258 | 71.2084 | 426.1345 | 186.0037
2405 | 2405 | 2412 | 2130.6726 | 792.6258 | 75.9768 | 426.1345 | 186.0037
2406 | 2406 | 2413 | 2130.6726 | 792.6258 | 80.6537 | 426.1345 | 186.0037
2407 | 2407 | 2414 | 2130.6726 | 792.6258 | 85.5678 | 426.1345 | 186.0037
2408 | 2408 | 2415 | 2164.4598 | 850.2726 | 90.6416 | 432.892 | 196.4168
2409 | 2409 | 2416 | 2164.4883 | 1021.1771 | 94.3285 | 432.8977 | 235.8934
2410 | 2410 | 2417 | 2186.3668 | 1110.5338 | 95.2221 | 437.2734 | 253.9679
2411 | 2411 | 2418 | 2187.8766 | 976.4863 | 93.6722 | 437.5753 | 223.1584
2412 | 2412 | 2419 | 2190.7098 | 825.4491 | 89.3144 | 438.142 | 188.3976
2413 | 2413 | 2420 | 2197.4247 | 726.179 | 83.5762 | 439.4849 | 165.2341
2414 | 2414 | 2421 | 2197.4247 | 726.179 | 77.8427 | 439.4849 | 165.2341
2415 | 2415 | 2422 | 2197.4247 | 726.179 | 72.1405 | 439.4849 | 165.2341
2416 | 2416 | 2423 | 2197.4247 | 726.179 | 66.6924 | 439.4849 | 165.2341
2417 | 2417 | 2424 | 2197.4247 | 726.179 | 62.4644 | 439.4849 | 165.2341
2418 | 2418 | 2425 | 2197.4247 | 726.179 | 60.4728 | 439.4849 | 165.2341
2419 | 2419 | 2426 | 2197.4247 | 726.179 | 59.7067 | 439.4849 | 165.2341
2420 | 2420 | 2427 | 2197.4247 | 726.179 | 60.1719 | 439.4849 | 165.2341
2421 | 2421 | 2428 | 2196.6517 | 726.6467 | 61.637 | 439.3303 | 165.3987
2422 | 2422 | 2429 | 2193.5152 | 729.7832 | 63.0895 | 438.703 | 166.3502
2423 | 2423 | 2430 | 2168.1039 | 755.1945 | 64.1768 | 433.6208 | 174.1601
2424 | 2424 | 2431 | 2127.1351 | 796.1633 | 64.6394 | 425.427 | 187.1445
2425 | 2425 | 2432 | 2121.8393 | 801.4591 | 65.2861 | 424.3679 | 188.8595
2426 | 2426 | 2433 | 2121.8393 | 801.4591 | 66.4357 | 424.3679 | 188.8595
2427 | 2427 | 2434 | 2132.5122 | 801.4591 | 68.7876 | 426.5024 | 187.9143
2428 | 2428 | 2435 | 2132.5122 | 801.4591 | 72.5759 | 426.5024 | 187.9143
2429 | 2429 | 2436 | 2147.185 | 801.4591 | 76.8183 | 429.437 | 186.6302
2430 | 2430 | 2437 | 2147.185 | 801.4591 | 81.0993 | 429.437 | 186.6302
2431 | 2431 | 2438 | 2147.185 | 801.4591 | 85.7142 | 429.437 | 186.6302
2432 | 2432 | 2439 | 2155.285 | 860.8294 | 90.6996 | 431.057 | 199.702
2433 | 2433 | 2440 | 2164.3528 | 1026.3381 | 94.2943 | 432.8706 | 237.1005
2434 | 2434 | 2441 | 2164.3528 | 1135.0725 | 95.6514 | 432.8706 | 262.2198
2435 | 2435 | 2442 | 2164.3528 | 1020.0183 | 94.5009 | 432.8706 | 235.6405
2436 | 2436 | 2443 | 2164.3528 | 909.295 | 91.0859 | 432.8706 | 210.0616
2437 | 2437 | 2444 | 2164.3528 | 864.7343 | 86.764 | 432.8706 | 199.7674
2438 | 2438 | 2445 | 2164.3528 | 860.1156 | 82.3651 | 432.8706 | 198.7004
2439 | 2439 | 2446 | 2164.3528 | 860.1156 | 78.0354 | 432.8706 | 198.7004
2440 | 2440 | 2447 | 2164.3528 | 844.0044 | 73.4755 | 432.8706 | 194.9785
2441 | 2441 | 2448 | 2140.5789 | 844.0044 | 69.9985 | 428.1158 | 197.144
2442 | 2442 | 2449 | 2140.5789 | 844.0044 | 67.1661 | 428.1158 | 197.144
2443 | 2443 | 2450 | 2108.5085 | 844.0044 | 65.8255 | 421.7017 | 200.1425
2444 | 2444 | 2451 | 2080.4426 | 842.8558 | 65.1611 | 416.0885 | 202.5665
2445 | 2445 | 2452 | 2089.8557 | 833.4428 | 64.8482 | 417.9711 | 199.402
2446 | 2446 | 2453 | 2113.436 | 809.8624 | 64.3456 | 422.6872 | 191.5985
2447 | 2447 | 2454 | 2203.3532 | 719.9453 | 62.8748 | 440.6706 | 163.3749
2448 | 2448 | 2455 | 2491.8722 | 431.4263 | 58.749 | 498.3744 | 86.5667
2449 | 2449 | 2456 | 2508.3315 | 431.4263 | 54.4566 | 501.6663 | 85.9987
2450 | 2450 | 2457 | 2560.3724 | 431.4263 | 51.1569 | 512.0745 | 84.2507
2451 | 2451 | 2458 | 2560.3724 | 431.4263 | 49.2803 | 512.0745 | 84.2507
2452 | 2452 | 2459 | 2560.3724 | 431.4263 | 48.9757 | 512.0745 | 84.2507
2453 | 2453 | 2460 | 2560.3724 | 431.4263 | 49.4754 | 512.0745 | 84.2507
2454 | 2454 | 2461 | 2586.6173 | 431.4263 | 50.3723 | 517.3235 | 83.3958
2455 | 2455 | 2462 | 2586.6173 | 431.4263 | 52.0955 | 517.3235 | 83.3958
2456 | 2456 | 2463 | 2586.6173 | 443.3592 | 56.4687 | 517.3235 | 85.7025
2457 | 2457 | 2464 | 2586.6173 | 548.8483 | 60.2817 | 517.3235 | 106.0938
2458 | 2458 | 2465 | 2586.6173 | 698.2908 | 62.672 | 517.3235 | 134.9815
2459 | 2459 | 2466 | 2586.6173 | 787.8748 | 64.882 | 517.3235 | 152.2983
2460 | 2460 | 2467 | 2586.6173 | 787.8748 | 65.078 | 517.3235 | 152.2983
2461 | 2461 | 2468 | 2586.6173 | 787.8748 | 64.2067 | 517.3235 | 152.2983
2462 | 2462 | 2469 | 2570.3476 | 787.8748 | 63.1382 | 514.0695 | 153.2623
2463 | 2463 | 2470 | 2559.7342 | 639.5792 | 60.6113 | 511.9468 | 124.9308
2464 | 2464 | 2471 | 2556.6547 | 576.7967 | 57.6919 | 511.3309 | 112.803
2465 | 2465 | 2472 | 2497.6494 | 576.7967 | 55.3513 | 499.5299 | 115.4679
2466 | 2466 | 2473 | 2346.5018 | 576.7967 | 56.131 | 469.3004 | 122.9057
2467 | 2467 | 2474 | 2346.5018 | 576.7967 | 54.5985 | 469.3004 | 122.9057
2468 | 2468 | 2475 | 2346.5018 | 576.7967 | 52.5159 | 469.3004 | 122.9057
2469 | 2469 | 2476 | 2346.5018 | 576.7967 | 50.5081 | 469.3004 | 122.9057
2470 | 2470 | 2477 | 2346.5018 | 576.7967 | 48.6884 | 469.3004 | 122.9057
2471 | 2471 | 2478 | 2374.6404 | 548.658 | 47.7792 | 474.9281 | 115.5244
2472 | 2472 | 2479 | 2443.1771 | 480.1213 | 46.8124 | 488.6354 | 98.2576
2473 | 2473 | 2480 | 2476.9816 | 461.3395 | 45.5197 | 495.3963 | 93.1253
2474 | 2474 | 2481 | 2532.1345 | 417.7777 | 41.0391 | 506.4269 | 82.4952
2475 | 2475 | 2482 | 2597.8536 | 393.956 | 37.3182 | 519.5707 | 75.8234
2476 | 2476 | 2483 | 2600.2322 | 393.956 | 35.2787 | 520.0464 | 75.754
2477 | 2477 | 2484 | 2623.7842 | 393.956 | 33.5511 | 524.7568 | 75.074
2478 | 2478 | 2485 | 2623.7842 | 380.9801 | 31.2535 | 524.7568 | 72.6013
2479 | 2479 | 2486 | 2623.7842 | 380.9801 | 30.2218 | 524.7568 | 72.6013
2480 | 2480 | 2487 | 2623.7842 | 380.9801 | 29.9291 | 524.7568 | 72.6013
2481 | 2481 | 2488 | 2623.7842 | 380.9801 | 29.8775 | 524.7568 | 72.6013
2482 | 2482 | 2489 | 2623.7842 | 380.9801 | 30.5615 | 524.7568 | 72.6013
2483 | 2483 | 2490 | 2623.7842 | 380.9801 | 33.7174 | 524.7568 | 72.6013
2484 | 2484 | 2491 | 2623.7842 | 380.9801 | 36.986 | 524.7568 | 72.6013
2485 | 2485 | 2492 | 2621.6796 | 380.9801 | 40.4112 | 524.3359 | 72.6595
2486 | 2486 | 2493 | 2579.2801 | 445.4836 | 44.5954 | 515.856 | 86.3581
2487 | 2487 | 2494 | 2579.2801 | 450.8537 | 48.159 | 515.856 | 87.3991
2488 | 2488 | 2495 | 2534.3684 | 456.1749 | 51.9122 | 506.8737 | 89.9978
2489 | 2489 | 2496 | 2485.4948 | 486.1786 | 55.7566 | 497.099 | 97.8032
2490 | 2490 | 2497 | 2248.5874 | 709.5427 | 59.7818 | 449.7175 | 157.7752
2491 | 2491 | 2498 | 2195.852 | 746.6436 | 61.961 | 439.1704 | 170.0123
2492 | 2492 | 2499 | 2158.0327 | 765.2669 | 63.6315 | 431.6065 | 177.3066
2493 | 2493 | 2500 | 2123.9062 | 799.3922 | 65.0604 | 424.7812 | 188.1892
2494 | 2494 | 2501 | 2121.4532 | 801.8453 | 65.2228 | 424.2906 | 188.9849
2495 | 2495 | 2502 | 2166.9732 | 756.3252 | 64.7676 | 433.3946 | 174.5119
2496 | 2496 | 2503 | 2223.0313 | 700.2672 | 63.5085 | 444.6063 | 157.5028
2497 | 2497 | 2504 | 2240.265 | 700.2672 | 62.2614 | 448.053 | 156.2911
2498 | 2498 | 2505 | 2280.2408 | 700.2672 | 60.7494 | 456.0482 | 153.5511
2499 | 2499 | 2506 | 2283.9251 | 700.2672 | 59.2586 | 456.785 | 153.3034
2500 | 2500 | 2507 | 2301.0688 | 700.2672 | 58.6059 | 460.2138 | 152.1613
2501 | 2501 | 2508 | 2301.0688 | 700.2672 | 57.9656 | 460.2138 | 152.1613
2502 | 2502 | 2509 | 2301.0688 | 700.2672 | 59.3933 | 460.2138 | 152.1613
2503 | 2503 | 2510 | 2301.0688 | 700.2672 | 62.0099 | 460.2138 | 152.1613
2504 | 2504 | 2511 | 2339.3803 | 715.9035 | 62.6076 | 467.8761 | 153.0114
2505 | 2505 | 2512 | 2339.3803 | 737.5072 | 63.3764 | 467.8761 | 157.6287
2506 | 2506 | 2513 | 2339.3803 | 760.0293 | 64.0031 | 467.8761 | 162.4424
2507 | 2507 | 2514 | 2339.3803 | 760.0293 | 65.2352 | 467.8761 | 162.4424
2508 | 2508 | 2515 | 2339.3803 | 760.0293 | 65.6769 | 467.8761 | 162.4424
2509 | 2509 | 2516 | 2339.3803 | 760.0293 | 65.8575 | 467.8761 | 162.4424
2510 | 2510 | 2517 | 2339.3803 | 760.0293 | 64.8901 | 467.8761 | 162.4424
2511 | 2511 | 2518 | 2339.3803 | 760.0293 | 63.6371 | 467.8761 | 162.4424
2512 | 2512 | 2519 | 2326.741 | 792.7854 | 65.0875 | 465.3482 | 170.3639
2513 | 2513 | 2520 | 2265.6491 | 800.1795 | 66.4009 | 453.1298 | 176.5894
2514 | 2514 | 2521 | 2138.743 | 861.6641 | 68.4197 | 427.7486 | 201.4417
2515 | 2515 | 2522 | 2091.8436 | 861.6641 | 69.3786 | 418.3687 | 205.9581
2516 | 2516 | 2523 | 2061.6343 | 861.6641 | 69.66 | 412.3269 | 208.976
2517 | 2517 | 2524 | 2061.6343 | 861.6641 | 69.8991 | 412.3269 | 208.976
2518 | 2518 | 2525 | 2050.4212 | 872.8772 | 70.0113 | 410.0842 | 212.8531
2519 | 2519 | 2526 | 2089.7664 | 833.5321 | 69.4196 | 417.9533 | 199.4319
2520 | 2520 | 2527 | 2145.6365 | 777.6619 | 68.1456 | 429.1273 | 181.2194
2521 | 2521 | 2528 | 2161.3775 | 777.6619 | 67.1689 | 432.2755 | 179.8996
2522 | 2522 | 2529 | 2192.1243 | 777.6619 | 66.5452 | 438.4249 | 177.3763
2523 | 2523 | 2530 | 2215.6892 | 777.6619 | 67.1224 | 443.1378 | 175.4898
2524 | 2524 | 2531 | 2275.2667 | 777.6619 | 69.027 | 455.0533 | 170.8947
2525 | 2525 | 2532 | 2275.2667 | 777.6619 | 72.2708 | 455.0533 | 170.8947
2526 | 2526 | 2533 | 2275.2667 | 777.6619 | 76.4006 | 455.0533 | 170.8947
2527 | 2527 | 2534 | 2275.2667 | 777.6619 | 80.5948 | 455.0533 | 170.8947
2528 | 2528 | 2535 | 2275.2667 | 826.4626 | 83.8407 | 455.0533 | 181.6188
2529 | 2529 | 2536 | 2275.2667 | 849.9029 | 84.0751 | 455.0533 | 186.7699
2530 | 2530 | 2537 | 2275.2667 | 849.9029 | 85.0306 | 455.0533 | 186.7699
2531 | 2531 | 2538 | 2275.2667 | 849.9029 | 85.4121 | 455.0533 | 186.7699
2532 | 2532 | 2539 | 2251.8063 | 849.9029 | 84.021 | 450.3613 | 188.7158
2533 | 2533 | 2540 | 2245.341 | 849.9029 | 81.54 | 449.0682 | 189.2592
2534 | 2534 | 2541 | 2245.341 | 849.9029 | 77.7849 | 449.0682 | 189.2592
2535 | 2535 | 2542 | 2237.554 | 849.9029 | 74.5766 | 447.5108 | 189.9178
2536 | 2536 | 2543 | 2203.9489 | 849.9029 | 72.9388 | 440.7898 | 192.8137
2537 | 2537 | 2544 | 2168.9775 | 910.3501 | 74.0465 | 433.7955 | 209.857
2538 | 2538 | 2545 | 2022.9682 | 910.3501 | 73.6039 | 404.5936 | 225.0035
2539 | 2539 | 2546 | 2012.9484 | 910.3501 | 72.6151 | 402.5897 | 226.1235
2540 | 2540 | 2547 | 2012.9484 | 910.3501 | 72.689 | 402.5897 | 226.1235
2541 | 2541 | 2548 | 2012.9484 | 910.3501 | 73.107 | 402.5897 | 226.1235
2542 | 2542 | 2549 | 1991.1793 | 932.1191 | 73.8591 | 398.2359 | 234.0621
2543 | 2543 | 2550 | 1984.8194 | 938.479 | 74.0194 | 396.9639 | 236.4142
2544 | 2544 | 2551 | 2031.9753 | 891.3232 | 73.5478 | 406.3951 | 219.3243
2545 | 2545 | 2552 | 2045.6186 | 891.3232 | 73.3415 | 409.1237 | 217.8615
2546 | 2546 | 2553 | 2045.6186 | 891.3232 | 74.4273 | 409.1237 | 217.8615
2547 | 2547 | 2554 | 2045.6186 | 891.3232 | 76.7185 | 409.1237 | 217.8615
2548 | 2548 | 2555 | 2048.5199 | 891.3232 | 79.9239 | 409.704 | 217.553
2549 | 2549 | 2556 | 2048.5199 | 891.3232 | 82.8822 | 409.704 | 217.553
2550 | 2550 | 2557 | 2048.5199 | 891.3232 | 86.0265 | 409.704 | 217.553
2551 | 2551 | 2558 | 2048.5199 | 891.3232 | 87.9624 | 409.704 | 217.553
2552 | 2552 | 2559 | 2048.5199 | 940.037 | 90.0165 | 409.704 | 229.443
2553 | 2553 | 2560 | 2048.5199 | 1096.7305 | 92.8402 | 409.704 | 267.6885
2554 | 2554 | 2561 | 2093.5614 | 1096.7305 | 93.6123 | 418.7123 | 261.9294
2555 | 2555 | 2562 | 2110.2964 | 1045.4892 | 91.8314 | 422.0593 | 247.7114
2556 | 2556 | 2563 | 2110.2964 | 840.4975 | 87.2363 | 422.0593 | 199.142
2557 | 2557 | 2564 | 2110.2964 | 840.4975 | 82.8766 | 422.0593 | 199.142
2558 | 2558 | 2565 | 2110.2964 | 840.4975 | 78.7402 | 422.0593 | 199.142
2559 | 2559 | 2566 | 2110.2964 | 840.4975 | 76.5714 | 422.0593 | 199.142
2560 | 2560 | 2567 | 2110.2964 | 840.4975 | 74.9674 | 422.0593 | 199.142
2561 | 2561 | 2568 | 2110.2964 | 840.4975 | 72.4309 | 422.0593 | 199.142
2562 | 2562 | 2569 | 2110.2964 | 840.4975 | 70.7492 | 422.0593 | 199.142
2563 | 2563 | 2570 | 2102.9444 | 840.4975 | 70.2916 | 420.5889 | 199.8382
2564 | 2564 | 2571 | 2059.8761 | 864.0245 | 71.05 | 411.9752 | 209.7273
2565 | 2565 | 2572 | 2036.937 | 886.3614 | 71.4135 | 407.3874 | 217.5721
2566 | 2566 | 2573 | 2022.9205 | 900.3779 | 71.6398 | 404.5841 | 222.5441
2567 | 2567 | 2574 | 2068.1344 | 855.164 | 70.943 | 413.6269 | 206.7477
2568 | 2568 | 2575 | 2134.8852 | 788.4132 | 69.4638 | 426.977 | 184.65
2569 | 2569 | 2576 | 2202.9007 | 787.0438 | 67.6467 | 440.5801 | 178.638
2570 | 2570 | 2577 | 2226.8015 | 787.0438 | 66.6201 | 445.3603 | 176.7207
2571 | 2571 | 2578 | 2255.028 | 787.0438 | 66.7614 | 451.0056 | 174.5086
2572 | 2572 | 2579 | 2255.028 | 787.0438 | 68.8308 | 451.0056 | 174.5086
2573 | 2573 | 2580 | 2263.5918 | 787.0438 | 71.625 | 452.7184 | 173.8484
2574 | 2574 | 2581 | 2263.5918 | 787.0438 | 74.8126 | 452.7184 | 173.8484
2575 | 2575 | 2582 | 2295.8677 | 787.0438 | 78.0331 | 459.1735 | 171.4044
2576 | 2576 | 2583 | 2299.3791 | 787.0438 | 81.551 | 459.8758 | 171.1427
2577 | 2577 | 2584 | 2299.3791 | 905.955 | 84.6985 | 459.8758 | 196.9999
2578 | 2578 | 2585 | 2299.3791 | 1013.8563 | 85.8258 | 459.8758 | 220.4631
2579 | 2579 | 2586 | 2299.3791 | 954.9489 | 85.2367 | 459.8758 | 207.6536
2580 | 2580 | 2587 | 2299.3791 | 881.7898 | 82.8218 | 459.8758 | 191.7452
2581 | 2581 | 2588 | 2299.3791 | 848.4039 | 79.5079 | 459.8758 | 184.4854
2582 | 2582 | 2589 | 2299.3791 | 848.4039 | 76.152 | 459.8758 | 184.4854
2583 | 2583 | 2590 | 2299.3791 | 848.4039 | 73.2439 | 459.8758 | 184.4854
2584 | 2584 | 2591 | 2273.788 | 848.4039 | 71.021 | 454.7576 | 186.5618
2585 | 2585 | 2592 | 2253.1066 | 848.4039 | 69.1256 | 450.6213 | 188.2743
2586 | 2586 | 2593 | 2173.5818 | 848.4039 | 69.7561 | 434.7164 | 195.1626
2587 | 2587 | 2594 | 2111.0999 | 848.4039 | 70.2481 | 422.22 | 200.9388
2588 | 2588 | 2595 | 2075.6524 | 848.4039 | 70.8195 | 415.1305 | 204.3704
2589 | 2589 | 2596 | 2036.8928 | 886.4056 | 71.7776 | 407.3786 | 217.5877
2590 | 2590 | 2597 | 2036.8928 | 886.4056 | 72.4709 | 407.3786 | 217.5877
2591 | 2591 | 2598 | 2033.94 | 889.3585 | 72.5004 | 406.788 | 218.6295
2592 | 2592 | 2599 | 2086.0144 | 837.284 | 71.6941 | 417.2029 | 200.6899
2593 | 2593 | 2600 | 2180.8162 | 777.4668 | 70.3462 | 436.1632 | 178.2513
2594 | 2594 | 2601 | 2229.7298 | 777.4668 | 67.7846 | 445.946 | 174.341
2595 | 2595 | 2602 | 2306.8745 | 777.4668 | 66.8068 | 461.3749 | 168.5109
2596 | 2596 | 2603 | 2306.8745 | 777.4668 | 67.9322 | 461.3749 | 168.5109
2597 | 2597 | 2604 | 2327.4386 | 777.4668 | 69.5094 | 465.4877 | 167.022
2598 | 2598 | 2605 | 2328.6115 | 777.4668 | 70.5872 | 465.7223 | 166.9378
2599 | 2599 | 2606 | 2353.3422 | 777.4668 | 71.2775 | 470.6684 | 165.1835
2600 | 2600 | 2607 | 2353.3422 | 777.4668 | 73.0493 | 470.6684 | 165.1835
2601 | 2601 | 2608 | 2353.3422 | 756.4549 | 72.8392 | 470.6684 | 160.7193
2602 | 2602 | 2609 | 2353.3422 | 754.8984 | 72.1325 | 470.6684 | 160.3886
2603 | 2603 | 2610 | 2353.3422 | 754.8984 | 71.377 | 470.6684 | 160.3886
2604 | 2604 | 2611 | 2353.3422 | 754.8984 | 69.863 | 470.6684 | 160.3886
2605 | 2605 | 2612 | 2353.3422 | 754.8984 | 68.1333 | 470.6684 | 160.3886
2606 | 2606 | 2613 | 2353.3422 | 754.8984 | 67.1891 | 470.6684 | 160.3886
2607 | 2607 | 2614 | 2350.8472 | 754.8984 | 67.4566 | 470.1694 | 160.5588
2608 | 2608 | 2615 | 2350.8472 | 754.8984 | 67.1787 | 470.1694 | 160.5588
2609 | 2609 | 2616 | 2296.8781 | 754.8984 | 69.5635 | 459.3756 | 164.3314
2610 | 2610 | 2617 | 2150.2786 | 830.8192 | 71.2398 | 430.0557 | 193.1887
2611 | 2611 | 2618 | 2071.4068 | 900.0725 | 72.4002 | 414.2814 | 217.2612
2612 | 2612 | 2619 | 2001.9057 | 921.3927 | 72.6134 | 400.3811 | 230.1289
2613 | 2613 | 2620 | 2014.6425 | 908.6559 | 72.4104 | 402.9285 | 225.5129
2614 | 2614 | 2621 | 2034.3653 | 888.9332 | 71.5512 | 406.8731 | 218.4792
2615 | 2615 | 2622 | 2049.2766 | 874.0218 | 70.44 | 409.8553 | 213.2513
2616 | 2616 | 2623 | 2087.6781 | 835.6203 | 68.9295 | 417.5356 | 200.1315
2617 | 2617 | 2624 | 2087.6781 | 835.6203 | 68.0195 | 417.5356 | 200.1315
2618 | 2618 | 2625 | 2087.6781 | 835.6203 | 69.3918 | 417.5356 | 200.1315
2619 | 2619 | 2626 | 2087.6781 | 835.6203 | 71.2084 | 417.5356 | 200.1315
2620 | 2620 | 2627 | 2087.6781 | 835.6203 | 74.9944 | 417.5356 | 200.1315
2621 | 2621 | 2628 | 2087.6781 | 835.6203 | 78.9079 | 417.5356 | 200.1315
2622 | 2622 | 2629 | 2087.6781 | 835.6203 | 83.0185 | 417.5356 | 200.1315
2623 | 2623 | 2630 | 2087.6781 | 835.6203 | 87.2783 | 417.5356 | 200.1315
2624 | 2624 | 2631 | 2068.6386 | 903.9396 | 91.9221 | 413.7277 | 218.4866
2625 | 2625 | 2632 | 2068.6386 | 1059.7566 | 95.8827 | 413.7277 | 256.1483
2626 | 2626 | 2633 | 2166.6357 | 883.6128 | 94.1213 | 433.3271 | 203.9136
2627 | 2627 | 2634 | 2173.9779 | 823.68 | 91.0729 | 434.7956 | 189.4407
2628 | 2628 | 2635 | 2173.9779 | 823.68 | 86.794 | 434.7956 | 189.4407
2629 | 2629 | 2636 | 2173.9779 | 809.5707 | 81.8897 | 434.7956 | 186.1957
2630 | 2630 | 2637 | 2173.9779 | 809.5707 | 77.0519 | 434.7956 | 186.1957
2631 | 2631 | 2638 | 2173.9779 | 809.5707 | 72.4148 | 434.7956 | 186.1957
2632 | 2632 | 2639 | 2173.9779 | 809.5707 | 67.9535 | 434.7956 | 186.1957
2633 | 2633 | 2640 | 2173.9779 | 809.5707 | 63.5107 | 434.7956 | 186.1957
2634 | 2634 | 2641 | 2173.9779 | 809.5707 | 63.4695 | 434.7956 | 186.1957
2635 | 2635 | 2642 | 2138.5436 | 809.5707 | 64.0047 | 427.7087 | 189.2809
2636 | 2636 | 2643 | 2114.5605 | 809.5707 | 63.9463 | 422.9121 | 191.4277
2637 | 2637 | 2644 | 2107.0788 | 816.2197 | 64.5849 | 421.4158 | 193.6851
2638 | 2638 | 2645 | 2087.1387 | 836.1597 | 64.7843 | 417.4277 | 200.3124
2639 | 2639 | 2646 | 2179.2155 | 744.0829 | 63.8622 | 435.8431 | 170.7226
2640 | 2640 | 2647 | 2332.4696 | 590.8498 | 61.2321 | 466.4939 | 126.6576
2641 | 2641 | 2648 | 2343.9495 | 590.8498 | 59.1378 | 468.7899 | 126.0372
2642 | 2642 | 2649 | 2379.1338 | 590.8498 | 57.9065 | 475.8268 | 124.1733
2643 | 2643 | 2650 | 2417.4747 | 590.8498 | 57.6212 | 483.4949 | 122.2039
2644 | 2644 | 2651 | 2475.4446 | 590.8498 | 57.9665 | 495.0889 | 119.3422
2645 | 2645 | 2652 | 2488.752 | 590.8498 | 58.9341 | 497.7504 | 118.704
2646 | 2646 | 2653 | 2504.1775 | 590.8498 | 60.4787 | 500.8355 | 117.9728
2647 | 2647 | 2654 | 2518.3534 | 590.8498 | 62.7953 | 503.6707 | 117.3088
2648 | 2648 | 2655 | 2528.465 | 646.2959 | 66.2671 | 505.693 | 127.804
2649 | 2649 | 2656 | 2528.465 | 756.3544 | 68.4234 | 505.693 | 149.5679
2650 | 2650 | 2657 | 2528.465 | 811.0413 | 68.9703 | 505.693 | 160.3821
2651 | 2651 | 2658 | 2528.465 | 811.0413 | 68.6852 | 505.693 | 160.3821
2652 | 2652 | 2659 | 2528.465 | 811.0413 | 68.2484 | 505.693 | 160.3821
2653 | 2653 | 2660 | 2528.465 | 749.1839 | 66.0383 | 505.693 | 148.1499
2654 | 2654 | 2661 | 2528.465 | 711.2703 | 63.2448 | 505.693 | 140.6526
2655 | 2655 | 2662 | 2528.465 | 711.2703 | 60.6849 | 505.693 | 140.6526
2656 | 2656 | 2663 | 2527.7782 | 711.2703 | 58.9896 | 505.5556 | 140.6908
2657 | 2657 | 2664 | 2480.8629 | 711.2703 | 58.3833 | 496.1726 | 143.3514
2658 | 2658 | 2665 | 2212.0281 | 711.2703 | 59.0691 | 442.4056 | 160.7733
2659 | 2659 | 2666 | 2212.0281 | 711.2703 | 59.5835 | 442.4056 | 160.7733
2660 | 2660 | 2667 | 2212.0281 | 711.2703 | 58.9759 | 442.4056 | 160.7733
2661 | 2661 | 2668 | 2212.0281 | 711.2703 | 59.4078 | 442.4056 | 160.7733
2662 | 2662 | 2669 | 2203.5464 | 719.7521 | 60.373 | 440.7093 | 163.3168
2663 | 2663 | 2670 | 2154.7954 | 768.503 | 61.1464 | 430.9591 | 178.3239
2664 | 2664 | 2671 | 2254.5518 | 668.8349 | 60.1497 | 450.9104 | 148.3299
2665 | 2665 | 2672 | 2305.8259 | 668.8349 | 59.0249 | 461.1652 | 145.0315
2666 | 2666 | 2673 | 2324.5349 | 668.8349 | 57.3695 | 464.907 | 143.8642
2667 | 2667 | 2674 | 2335.2668 | 668.8349 | 57.9503 | 467.0534 | 143.2031
2668 | 2668 | 2675 | 2335.2668 | 668.8349 | 60.6975 | 467.0534 | 143.2031
2669 | 2669 | 2676 | 2335.2668 | 668.8349 | 64.2166 | 467.0534 | 143.2031
2670 | 2670 | 2677 | 2335.2668 | 668.8349 | 68.2467 | 467.0534 | 143.2031
2671 | 2671 | 2678 | 2335.2668 | 668.8349 | 71.9876 | 467.0534 | 143.2031
2672 | 2672 | 2679 | 2335.2668 | 688.8185 | 77.0092 | 467.0534 | 147.4818
2673 | 2673 | 2680 | 2335.2668 | 714.0789 | 77.3461 | 467.0534 | 152.8902
2674 | 2674 | 2681 | 2335.2668 | 722.5163 | 77.7224 | 467.0534 | 154.6967
2675 | 2675 | 2682 | 2313.7654 | 722.5163 | 77.0726 | 462.7531 | 156.1343
2676 | 2676 | 2683 | 2313.7654 | 722.5163 | 75.036 | 462.7531 | 156.1343
2677 | 2677 | 2684 | 2284.918 | 722.5163 | 71.419 | 456.9836 | 158.1055
2678 | 2678 | 2685 | 2275.0155 | 722.5163 | 67.3427 | 455.0031 | 158.7937
2679 | 2679 | 2686 | 2275.0155 | 722.5163 | 63.8125 | 455.0031 | 158.7937
2680 | 2680 | 2687 | 2275.0155 | 722.5163 | 60.3562 | 455.0031 | 158.7937
2681 | 2681 | 2688 | 2275.0155 | 751.7083 | 61.048 | 455.0031 | 165.2095
2682 | 2682 | 2689 | 2171.5508 | 782.5805 | 63.4799 | 434.3102 | 180.1893
2683 | 2683 | 2690 | 2146.893 | 782.5805 | 65.5679 | 429.3786 | 182.2589
2684 | 2684 | 2691 | 2142.7823 | 782.5805 | 67.0403 | 428.5565 | 182.6085
2685 | 2685 | 2692 | 2131.6059 | 791.6925 | 69.2611 | 426.3212 | 185.7033
2686 | 2686 | 2693 | 2131.6059 | 791.6925 | 71.0121 | 426.3212 | 185.7033
2687 | 2687 | 2694 | 2131.6059 | 791.6925 | 71.7353 | 426.3212 | 185.7033
2688 | 2688 | 2695 | 2131.6059 | 791.6925 | 71.4624 | 426.3212 | 185.7033
2689 | 2689 | 2696 | 2147.4943 | 798.0773 | 71.7618 | 429.4989 | 185.8159
2690 | 2690 | 2697 | 2190.1139 | 798.0773 | 70.9816 | 438.0228 | 182.2
2691 | 2691 | 2698 | 2222.5083 | 798.0773 | 70.8659 | 444.5017 | 179.5443
2692 | 2692 | 2699 | 2222.5083 | 798.0773 | 72.4533 | 444.5017 | 179.5443
2693 | 2693 | 2700 | 2222.5083 | 798.0773 | 73.9985 | 444.5017 | 179.5443
2694 | 2694 | 2701 | 2222.5083 | 798.0773 | 74.1872 | 444.5017 | 179.5443
2695 | 2695 | 2702 | 2240.576 | 798.0773 | 74.814 | 448.1152 | 178.0965
2696 | 2696 | 2703 | 2240.576 | 821.6246 | 75.217 | 448.1152 | 183.3512
2697 | 2697 | 2704 | 2240.576 | 804.1365 | 75.0421 | 448.1152 | 179.4486
2698 | 2698 | 2705 | 2240.576 | 804.1365 | 74.0516 | 448.1152 | 179.4486
2699 | 2699 | 2706 | 2240.576 | 804.1365 | 73.7802 | 448.1152 | 179.4486
2700 | 2700 | 2707 | 2240.576 | 804.1365 | 72.0431 | 448.1152 | 179.4486
2701 | 2701 | 2708 | 2240.576 | 804.1365 | 69.7758 | 448.1152 | 179.4486
2702 | 2702 | 2709 | 2240.576 | 804.1365 | 69.3286 | 448.1152 | 179.4486
2703 | 2703 | 2710 | 2230.7148 | 804.1365 | 69.8548 | 446.143 | 180.2419
2704 | 2704 | 2711 | 2226.9775 | 804.1365 | 70.9954 | 445.3955 | 180.5444
2705 | 2705 | 2712 | 2202.3693 | 817.8277 | 72.6394 | 440.4739 | 185.67
2706 | 2706 | 2713 | 2079.5177 | 932.4573 | 74.7819 | 415.9035 | 224.2004
2707 | 2707 | 2714 | 2028.8056 | 932.4573 | 76.6255 | 405.7611 | 229.8045
2708 | 2708 | 2715 | 1993.2042 | 932.4573 | 76.7959 | 398.6408 | 233.9091
2709 | 2709 | 2716 | 1970.8732 | 952.4252 | 77.673 | 394.1746 | 241.6252
2710 | 2710 | 2717 | 1970.8615 | 952.4369 | 78.4592 | 394.1723 | 241.6296
2711 | 2711 | 2718 | 1970.8615 | 952.4369 | 78.8156 | 394.1723 | 241.6296
2712 | 2712 | 2719 | 1954.7638 | 968.5346 | 79.7749 | 390.9528 | 247.737
2713 | 2713 | 2720 | 1906.5778 | 1016.7206 | 81.0762 | 381.3156 | 266.635
2714 | 2714 | 2721 | 2002.7578 | 1016.7206 | 82.1877 | 400.5516 | 253.8301
2715 | 2715 | 2722 | 2033.4181 | 1016.7206 | 82.6223 | 406.6836 | 250.0028
2716 | 2716 | 2723 | 2033.4181 | 1020.1708 | 85.4551 | 406.6836 | 250.8512
2717 | 2717 | 2724 | 2033.4181 | 1031.0472 | 88.2534 | 406.6836 | 253.5256
2718 | 2718 | 2725 | 2033.4181 | 1041.4113 | 90.9429 | 406.6836 | 256.0741
2719 | 2719 | 2726 | 2033.4181 | 1048.3696 | 93.5288 | 406.6836 | 257.7851
2720 | 2720 | 2727 | 2033.4181 | 1098.6688 | 96.0451 | 406.6836 | 270.1532
2721 | 2721 | 2728 | 2033.4181 | 1143.2258 | 98.0584 | 406.6836 | 281.1094
2722 | 2722 | 2729 | 2033.4181 | 1262.6182 | 99.6262 | 406.6836 | 310.467
2723 | 2723 | 2730 | 2020.0154 | 1225.9433 | 99.2594 | 404.0031 | 303.449
2724 | 2724 | 2731 | 2029.1131 | 1001.239 | 96.2718 | 405.8226 | 246.7184
2725 | 2725 | 2732 | 2029.1131 | 942.6039 | 92.6979 | 405.8226 | 232.2699
2726 | 2726 | 2733 | 2029.1131 | 940.7174 | 89.105 | 405.8226 | 231.8051
2727 | 2727 | 2734 | 2029.1131 | 940.7174 | 85.9059 | 405.8226 | 231.8051
2728 | 2728 | 2735 | 2029.1131 | 940.7174 | 82.8611 | 405.8226 | 231.8051
2729 | 2729 | 2736 | 2029.1131 | 940.7174 | 79.9863 | 405.8226 | 231.8051
2730 | 2730 | 2737 | 2029.1131 | 931.5424 | 76.3017 | 405.8226 | 229.5442
2731 | 2731 | 2738 | 2029.1131 | 931.5424 | 73.5191 | 405.8226 | 229.5442
2732 | 2732 | 2739 | 2000.7138 | 922.5847 | 72.7326 | 400.1428 | 230.5639
2733 | 2733 | 2740 | 2000.7138 | 922.5847 | 72.6697 | 400.1428 | 230.5639
2734 | 2734 | 2741 | 2014.1133 | 909.1851 | 72.3544 | 402.8227 | 225.7036
2735 | 2735 | 2742 | 2084.3174 | 838.981 | 70.9434 | 416.8635 | 201.2604
2736 | 2736 | 2743 | 2183.5537 | 739.7963 | 68.3861 | 436.7107 | 169.4019
2737 | 2737 | 2744 | 2210.7239 | 738.1576 | 65.6425 | 442.1448 | 166.9493
2738 | 2738 | 2745 | 2262.1322 | 738.1576 | 63.9982 | 452.4264 | 163.1553
2739 | 2739 | 2746 | 2282.4973 | 738.1576 | 61.9447 | 456.4995 | 161.6996
2740 | 2740 | 2747 | 2282.4973 | 738.1576 | 60.5021 | 456.4995 | 161.6996
2741 | 2741 | 2748 | 2282.4973 | 738.1576 | 59.0648 | 456.4995 | 161.6996
2742 | 2742 | 2749 | 2282.4973 | 738.1576 | 57.4312 | 456.4995 | 161.6996
2743 | 2743 | 2750 | 2294.4951 | 738.1576 | 56.4282 | 458.899 | 160.854
2744 | 2744 | 2751 | 2330.5541 | 711.6708 | 56.147 | 466.1108 | 152.6827
2745 | 2745 | 2752 | 2330.5541 | 711.6708 | 56.0667 | 466.1108 | 152.6827
2746 | 2746 | 2753 | 2330.5541 | 708.7587 | 55.4832 | 466.1108 | 152.058
2747 | 2747 | 2754 | 2330.5541 | 708.7587 | 55.3101 | 466.1108 | 152.058
2748 | 2748 | 2755 | 2330.5541 | 708.7587 | 55.0951 | 466.1108 | 152.058
2749 | 2749 | 2756 | 2330.5541 | 708.7587 | 55.126 | 466.1108 | 152.058
2750 | 2750 | 2757 | 2330.5541 | 708.7587 | 55.7235 | 466.1108 | 152.058
2751 | 2751 | 2758 | 2330.5541 | 708.7587 | 56.6114 | 466.1108 | 152.058
2752 | 2752 | 2759 | 2328.1438 | 708.7587 | 57.8513 | 465.6288 | 152.2154
2753 | 2753 | 2760 | 2304.2988 | 708.7587 | 58.9741 | 460.8598 | 153.7905
2754 | 2754 | 2761 | 2239.3244 | 725.0201 | 61.5349 | 447.8649 | 161.8837
2755 | 2755 | 2762 | 2179.1077 | 756.8176 | 63.758 | 435.8215 | 173.6531
2756 | 2756 | 2763 | 2127.7339 | 795.6906 | 64.8429 | 425.5468 | 186.9807
2757 | 2757 | 2764 | 2117.7262 | 805.5722 | 65.03 | 423.5452 | 190.1974
2758 | 2758 | 2765 | 2108.9002 | 814.3982 | 65.3089 | 421.78 | 193.086
2759 | 2759 | 2766 | 2145.486 | 777.8124 | 64.8123 | 429.0972 | 181.2672
2760 | 2760 | 2767 | 2227.4099 | 695.973 | 63.4154 | 445.482 | 156.2292
2761 | 2761 | 2768 | 2242.4916 | 695.973 | 62.033 | 448.4983 | 155.1785
2762 | 2762 | 2769 | 2313.6286 | 695.973 | 60.311 | 462.7257 | 150.4072
2763 | 2763 | 2770 | 2363.2253 | 695.973 | 60.0741 | 472.6451 | 147.2507
2764 | 2764 | 2771 | 2411.1307 | 695.973 | 61.275 | 482.2261 | 144.325
2765 | 2765 | 2772 | 2411.1307 | 695.973 | 63.9328 | 482.2261 | 144.325
2766 | 2766 | 2773 | 2411.1307 | 695.973 | 67.0994 | 482.2261 | 144.325
2767 | 2767 | 2774 | 2411.1307 | 695.973 | 70.1976 | 482.2261 | 144.325
2768 | 2768 | 2775 | 2411.1307 | 704.1747 | 74.2706 | 482.2261 | 146.0258
2769 | 2769 | 2776 | 2411.1307 | 792.6327 | 77.6517 | 482.2261 | 164.3695
2770 | 2770 | 2777 | 2411.1307 | 923.6389 | 79.4614 | 482.2261 | 191.5365
2771 | 2771 | 2778 | 2411.1307 | 973.5962 | 79.9972 | 482.2261 | 201.8962
2772 | 2772 | 2779 | 2388.1728 | 890.6396 | 79.0495 | 477.6346 | 186.4688
2773 | 2773 | 2780 | 2365.1345 | 823.406 | 76.4818 | 473.0269 | 174.0717
2774 | 2774 | 2781 | 2365.1345 | 823.406 | 73.3471 | 473.0269 | 174.0717
2775 | 2775 | 2782 | 2351.3583 | 823.406 | 71.0805 | 470.2717 | 175.0916
2776 | 2776 | 2783 | 2351.3583 | 823.406 | 68.7274 | 470.2717 | 175.0916
2777 | 2777 | 2784 | 2327.8449 | 823.406 | 67.0348 | 465.569 | 176.8602
2778 | 2778 | 2785 | 2194.4786 | 823.406 | 67.0125 | 438.8957 | 187.6086
2779 | 2779 | 2786 | 2135.3485 | 823.406 | 67.1966 | 427.0697 | 192.8037
2780 | 2780 | 2787 | 2102.9679 | 823.406 | 67.821 | 420.5936 | 195.7724
2781 | 2781 | 2788 | 2086.6422 | 836.6562 | 69.0792 | 417.3284 | 200.4791
2782 | 2782 | 2789 | 2062.3203 | 860.9782 | 70.1084 | 412.4641 | 208.7402
2783 | 2783 | 2790 | 2059.1347 | 864.1638 | 70.1403 | 411.8269 | 209.8366
2784 | 2784 | 2791 | 2241.292 | 682.6605 | 68.2873 | 448.2584 | 152.2917
2785 | 2785 | 2792 | 2274.4919 | 682.6605 | 66.8431 | 454.8984 | 150.0688
2786 | 2786 | 2793 | 2300.8586 | 682.6605 | 65.6158 | 460.1717 | 148.3491
2787 | 2787 | 2794 | 2373.2345 | 682.6605 | 64.2931 | 474.6469 | 143.8249
2788 | 2788 | 2795 | 2373.2345 | 682.6605 | 62.8964 | 474.6469 | 143.8249
2789 | 2789 | 2796 | 2388.4923 | 682.6605 | 62.2206 | 477.6985 | 142.9061
2790 | 2790 | 2797 | 2397.3728 | 682.6605 | 62.3417 | 479.4746 | 142.3768
2791 | 2791 | 2798 | 2397.3728 | 682.6605 | 61.1528 | 479.4746 | 142.3768
2792 | 2792 | 2799 | 2397.3728 | 728.6102 | 61.9106 | 479.4746 | 151.9601
2793 | 2793 | 2800 | 2397.3728 | 745.2771 | 62.5808 | 479.4746 | 155.4362
2794 | 2794 | 2801 | 2397.3728 | 745.2771 | 61.7222 | 479.4746 | 155.4362
2795 | 2795 | 2802 | 2397.3728 | 745.2771 | 61.9775 | 479.4746 | 155.4362
2796 | 2796 | 2803 | 2397.3728 | 745.2771 | 61.6987 | 479.4746 | 155.4362
2797 | 2797 | 2804 | 2397.3728 | 745.2771 | 61.1847 | 479.4746 | 155.4362
2798 | 2798 | 2805 | 2386.3118 | 745.2771 | 60.1702 | 477.2624 | 156.1567
2799 | 2799 | 2806 | 2382.6268 | 758.4445 | 61.7373 | 476.5254 | 159.1614
2800 | 2800 | 2807 | 2371.0461 | 762.777 | 63.2824 | 474.2092 | 160.8524
2801 | 2801 | 2808 | 2371.0461 | 762.777 | 64.5568 | 474.2092 | 160.8524
2802 | 2802 | 2809 | 2230.7 | 785.5267 | 66.1787 | 446.14 | 176.0718
2803 | 2803 | 2810 | 2188.269 | 785.5267 | 66.6486 | 437.6538 | 179.4859
2804 | 2804 | 2811 | 2095.0705 | 830.2405 | 67.4672 | 419.0141 | 198.1414
2805 | 2805 | 2812 | 2073.0641 | 850.2344 | 67.6684 | 414.6128 | 205.0671
2806 | 2806 | 2813 | 2130.6947 | 792.6037 | 67.0921 | 426.1389 | 185.9965
2807 | 2807 | 2814 | 2215.1766 | 708.1218 | 65.1534 | 443.0353 | 159.8342
2808 | 2808 | 2815 | 2341.5091 | 582.7252 | 61.8511 | 468.3018 | 124.4337
2809 | 2809 | 2816 | 2387.7071 | 582.7252 | 58.8235 | 477.5414 | 122.0261
2810 | 2810 | 2817 | 2405.4921 | 582.7252 | 57.0562 | 481.0984 | 121.1239
2811 | 2811 | 2818 | 2463.2808 | 582.7252 | 55.9588 | 492.6562 | 118.2823
2812 | 2812 | 2819 | 2484.1654 | 582.7252 | 56.3882 | 496.8331 | 117.2879
2813 | 2813 | 2820 | 2486.6193 | 582.7252 | 57.7315 | 497.3239 | 117.1722
2814 | 2814 | 2821 | 2525.1821 | 582.7252 | 59.6021 | 505.0364 | 115.3828
2815 | 2815 | 2822 | 2525.1821 | 582.7252 | 60.8751 | 505.0364 | 115.3828
2816 | 2816 | 2823 | 2525.1821 | 620.3072 | 63.1787 | 505.0364 | 122.8242
2817 | 2817 | 2824 | 2525.1821 | 666.8715 | 63.6444 | 505.0364 | 132.0442
2818 | 2818 | 2825 | 2525.1821 | 666.8715 | 66.3066 | 505.0364 | 132.0442
2819 | 2819 | 2826 | 2525.1821 | 666.8715 | 67.8259 | 505.0364 | 132.0442
2820 | 2820 | 2827 | 2525.1821 | 666.8715 | 69.0373 | 505.0364 | 132.0442
2821 | 2821 | 2828 | 2525.1821 | 666.8715 | 67.3323 | 505.0364 | 132.0442
2822 | 2822 | 2829 | 2524.0656 | 666.8715 | 66.0185 | 504.8131 | 132.1026
2823 | 2823 | 2830 | 2517.1241 | 666.8715 | 66.1795 | 503.4248 | 132.4669
2824 | 2824 | 2831 | 2486.0454 | 666.8715 | 66.3923 | 497.2091 | 134.123
2825 | 2825 | 2832 | 2276.7327 | 814.1846 | 68.1937 | 455.3465 | 178.8055
2826 | 2826 | 2833 | 2113.5507 | 814.1846 | 68.0694 | 422.7101 | 192.6106
2827 | 2827 | 2834 | 2112.8721 | 814.1846 | 68.236 | 422.5744 | 192.6725
2828 | 2828 | 2835 | 2112.8721 | 814.1846 | 67.6035 | 422.5744 | 192.6725
2829 | 2829 | 2836 | 2088.9239 | 834.3745 | 69.1752 | 417.7848 | 199.7139
2830 | 2830 | 2837 | 2088.9239 | 834.3745 | 69.6205 | 417.7848 | 199.7139
2831 | 2831 | 2838 | 2088.9239 | 834.3745 | 69.7619 | 417.7848 | 199.7139
2832 | 2832 | 2839 | 2142.6713 | 781.8749 | 69.2369 | 428.5343 | 182.4533
2833 | 2833 | 2840 | 2142.6713 | 781.8749 | 69.6733 | 428.5343 | 182.4533
2834 | 2834 | 2841 | 2167.5731 | 781.8749 | 69.5318 | 433.5146 | 180.3572
2835 | 2835 | 2842 | 2169.7655 | 781.8749 | 70.7591 | 433.9531 | 180.175
2836 | 2836 | 2843 | 2169.7655 | 781.8749 | 73.3714 | 433.9531 | 180.175
2837 | 2837 | 2844 | 2179.2403 | 781.8749 | 76.4131 | 435.8481 | 179.3916
2838 | 2838 | 2845 | 2179.2403 | 781.8749 | 80.485 | 435.8481 | 179.3916
2839 | 2839 | 2846 | 2196.9132 | 781.8749 | 84.6746 | 439.3826 | 177.9485
2840 | 2840 | 2847 | 2222.1296 | 890.6526 | 89.1397 | 444.4259 | 200.4052
2841 | 2841 | 2848 | 2222.1296 | 987.8634 | 91.9055 | 444.4259 | 222.2785
2842 | 2842 | 2849 | 2222.1296 | 1103.8564 | 93.0654 | 444.4259 | 248.378
2843 | 2843 | 2850 | 2222.1296 | 1103.8564 | 93.1681 | 444.4259 | 248.378
2844 | 2844 | 2851 | 2222.1296 | 988.5579 | 90.7592 | 444.4259 | 222.4348
2845 | 2845 | 2852 | 2222.1296 | 900.8089 | 87.012 | 444.4259 | 202.6905
2846 | 2846 | 2853 | 2222.1296 | 900.8089 | 83.0633 | 444.4259 | 202.6905
2847 | 2847 | 2854 | 2222.1296 | 900.8089 | 79.38 | 444.4259 | 202.6905
2848 | 2848 | 2855 | 2216.8911 | 900.8089 | 76.2817 | 443.3782 | 203.1694
2849 | 2849 | 2856 | 2170.2861 | 900.8089 | 73.9889 | 434.0572 | 207.5323
2850 | 2850 | 2857 | 2042.0924 | 900.8089 | 72.034 | 408.4185 | 220.5603
2851 | 2851 | 2858 | 2042.0924 | 895.0108 | 69.7067 | 408.4185 | 219.1406
2852 | 2852 | 2859 | 2098.0258 | 825.2726 | 68.0738 | 419.6052 | 196.6784
2853 | 2853 | 2860 | 2105.1527 | 818.1457 | 67.2472 | 421.0305 | 194.3198
2854 | 2854 | 2861 | 2142.9611 | 780.3373 | 65.9993 | 428.5922 | 182.0699
2855 | 2855 | 2862 | 2192.2921 | 731.0063 | 64.1464 | 438.4584 | 166.7219
2856 | 2856 | 2863 | 2243.1369 | 680.7328 | 61.7682 | 448.6274 | 151.7368
2857 | 2857 | 2864 | 2251.1752 | 680.7328 | 59.5621 | 450.235 | 151.195
2858 | 2858 | 2865 | 2274.966 | 680.7328 | 58.4762 | 454.9932 | 149.6138
2859 | 2859 | 2866 | 2274.966 | 680.7328 | 58.5974 | 454.9932 | 149.6138
2860 | 2860 | 2867 | 2274.966 | 680.7328 | 59.7206 | 454.9932 | 149.6138
2861 | 2861 | 2868 | 2274.966 | 680.7328 | 62.7418 | 454.9932 | 149.6138
2862 | 2862 | 2869 | 2288.9494 | 680.7328 | 66.3743 | 457.7899 | 148.6998
2863 | 2863 | 2870 | 2288.9494 | 680.7328 | 69.5879 | 457.7899 | 148.6998
2864 | 2864 | 2871 | 2328.3445 | 717.3352 | 72.0364 | 465.6689 | 154.044
2865 | 2865 | 2872 | 2328.3445 | 799.7842 | 74.3024 | 465.6689 | 171.7496
2866 | 2866 | 2873 | 2328.3445 | 719.6878 | 73.5014 | 465.6689 | 154.5493
2867 | 2867 | 2874 | 2328.3445 | 719.6878 | 74.5717 | 465.6689 | 154.5493
2868 | 2868 | 2875 | 2328.3445 | 719.6878 | 74.4105 | 465.6689 | 154.5493
2869 | 2869 | 2876 | 2328.3445 | 719.6878 | 71.9181 | 465.6689 | 154.5493
2870 | 2870 | 2877 | 2328.3445 | 719.6878 | 69.2598 | 465.6689 | 154.5493
2871 | 2871 | 2878 | 2328.3445 | 719.6878 | 67.6618 | 465.6689 | 154.5493
2872 | 2872 | 2879 | 2324.7946 | 719.6878 | 67.5531 | 464.9589 | 154.7852
2873 | 2873 | 2880 | 2278.3479 | 719.6878 | 67.3506 | 455.6696 | 157.9407
2874 | 2874 | 2881 | 2125.1253 | 859.2898 | 68.7466 | 425.0251 | 202.1739
2875 | 2875 | 2882 | 2068.9673 | 855.8115 | 67.1632 | 413.7935 | 206.8209
2876 | 2876 | 2883 | 2087.3116 | 835.9868 | 66.3084 | 417.4623 | 200.2544
2877 | 2877 | 2884 | 2087.3116 | 835.9868 | 66.0762 | 417.4623 | 200.2544
2878 | 2878 | 2885 | 2087.3116 | 835.9868 | 65.8675 | 417.4623 | 200.2544
2879 | 2879 | 2886 | 2173.5329 | 749.7655 | 64.4395 | 434.7066 | 172.4762
2880 | 2880 | 2887 | 2294.7319 | 628.5665 | 61.578 | 458.9464 | 136.9586
2881 | 2881 | 2888 | 2333.7769 | 624.8031 | 58.5892 | 466.7554 | 133.8609
2882 | 2882 | 2889 | 2349.215 | 624.8031 | 56.6182 | 469.843 | 132.9813
2883 | 2883 | 2890 | 2394.3037 | 624.8031 | 54.4532 | 478.8607 | 130.477
2884 | 2884 | 2891 | 2517.5954 | 555.2506 | 51.6458 | 503.5191 | 110.274
2885 | 2885 | 2892 | 2561.5557 | 555.2506 | 49.7064 | 512.3111 | 108.3815
2886 | 2886 | 2893 | 2561.5557 | 555.2506 | 47.1756 | 512.3111 | 108.3815
2887 | 2887 | 2894 | 2561.5557 | 555.2506 | 45.711 | 512.3111 | 108.3815
2888 | 2888 | 2895 | 2561.5557 | 555.2506 | 45.8469 | 512.3111 | 108.3815
2889 | 2889 | 2896 | 2561.5557 | 555.2506 | 45.3295 | 512.3111 | 108.3815
2890 | 2890 | 2897 | 2561.5557 | 555.2506 | 44.5181 | 512.3111 | 108.3815
2891 | 2891 | 2898 | 2561.5557 | 555.2506 | 45.1766 | 512.3111 | 108.3815
2892 | 2892 | 2899 | 2561.5557 | 573.0668 | 47.2994 | 512.3111 | 111.8591
2893 | 2893 | 2900 | 2555.5501 | 573.0668 | 48.1773 | 511.11 | 112.122
2894 | 2894 | 2901 | 2555.5501 | 573.0668 | 48.8507 | 511.11 | 112.122
2895 | 2895 | 2902 | 2541.8051 | 573.0668 | 49.7719 | 508.361 | 112.7283
2896 | 2896 | 2903 | 2541.8051 | 573.0668 | 50.5924 | 508.361 | 112.7283
2897 | 2897 | 2904 | 2466.4624 | 581.051 | 52.3416 | 493.2925 | 117.7904
2898 | 2898 | 2905 | 2288.5581 | 671.1464 | 56.3848 | 457.7116 | 146.6308
2899 | 2899 | 2906 | 2252.1521 | 671.1464 | 59.3773 | 450.4304 | 149.0011
2900 | 2900 | 2907 | 2252.1521 | 671.1464 | 61.5252 | 450.4304 | 149.0011
2901 | 2901 | 2908 | 2252.1521 | 671.1464 | 64.157 | 450.4304 | 149.0011
2902 | 2902 | 2909 | 2227.8699 | 695.4285 | 67.637 | 445.574 | 156.0748
2903 | 2903 | 2910 | 2199.0961 | 724.2023 | 70.672 | 439.8192 | 164.6591
2904 | 2904 | 2911 | 2175.3071 | 747.9913 | 72.7267 | 435.0614 | 171.9278
2905 | 2905 | 2912 | 1996.5675 | 929.6727 | 75.0453 | 399.3135 | 232.8178
2906 | 2906 | 2913 | 1996.5675 | 929.6727 | 76.3359 | 399.3135 | 232.8178
2907 | 2907 | 2914 | 1996.5675 | 929.6727 | 79.2918 | 399.3135 | 232.8178
2908 | 2908 | 2915 | 1996.5675 | 929.6727 | 82.4685 | 399.3135 | 232.8178
2909 | 2909 | 2916 | 1996.5675 | 929.6727 | 85.4203 | 399.3135 | 232.8178
2910 | 2910 | 2917 | 1996.5675 | 929.6727 | 88.2288 | 399.3135 | 232.8178
2911 | 2911 | 2918 | 1996.5675 | 929.6727 | 91.2396 | 399.3135 | 232.8178
2912 | 2912 | 2919 | 1996.5675 | 979.85 | 94.9428 | 399.3135 | 245.3836
2913 | 2913 | 2920 | 2004.7402 | 1095.7909 | 96.1022 | 400.948 | 273.3
2914 | 2914 | 2921 | 2071.9566 | 980.8574 | 94.7665 | 414.3913 | 236.6983
2915 | 2915 | 2922 | 2092.9199 | 980.8574 | 91.9472 | 418.584 | 234.3275
2916 | 2916 | 2923 | 2092.9199 | 942.1006 | 88.3682 | 418.584 | 225.0685
2917 | 2917 | 2924 | 2092.9199 | 900.076 | 84.3689 | 418.584 | 215.0288
2918 | 2918 | 2925 | 2092.9199 | 900.076 | 80.5619 | 418.584 | 215.0288
2919 | 2919 | 2926 | 2092.9199 | 900.076 | 76.9844 | 418.584 | 215.0288
2920 | 2920 | 2927 | 2092.9199 | 900.076 | 73.63 | 418.584 | 215.0288
2921 | 2921 | 2928 | 2092.9199 | 900.076 | 72.7254 | 418.584 | 215.0288
2922 | 2922 | 2929 | 2092.9199 | 900.076 | 72.2837 | 418.584 | 215.0288
2923 | 2923 | 2930 | 2082.1893 | 900.076 | 71.3484 | 416.4379 | 216.1369
2924 | 2924 | 2931 | 2039.9683 | 883.3301 | 70.7607 | 407.9937 | 216.5058
2925 | 2925 | 2932 | 2063.3851 | 859.9134 | 70.3591 | 412.677 | 208.3744
2926 | 2926 | 2933 | 2063.3851 | 859.9134 | 69.9255 | 412.677 | 208.3744
2927 | 2927 | 2934 | 2094.7535 | 828.5449 | 68.7884 | 418.9507 | 197.7667
2928 | 2928 | 2935 | 2201.7003 | 721.5981 | 66.3588 | 440.3401 | 163.8729
2929 | 2929 | 2936 | 2249.2072 | 721.5981 | 63.8989 | 449.8414 | 160.4117
2930 | 2930 | 2937 | 2256.3978 | 721.5981 | 63.4371 | 451.2796 | 159.9005
2931 | 2931 | 2938 | 2296.8991 | 721.5981 | 63.9679 | 459.3798 | 157.0809
2932 | 2932 | 2939 | 2296.8991 | 721.5981 | 65.8731 | 459.3798 | 157.0809
2933 | 2933 | 2940 | 2326.363 | 721.5981 | 68.3172 | 465.2726 | 155.0915
2934 | 2934 | 2941 | 2326.363 | 721.5981 | 71.7318 | 465.2726 | 155.0915
2935 | 2935 | 2942 | 2326.363 | 721.5981 | 75.1146 | 465.2726 | 155.0915
2936 | 2936 | 2943 | 2326.363 | 759.3433 | 79.3424 | 465.2726 | 163.204
2937 | 2937 | 2944 | 2326.363 | 875.8655 | 80.5076 | 465.2726 | 188.2478
2938 | 2938 | 2945 | 2326.363 | 875.8655 | 81.9571 | 465.2726 | 188.2478
2939 | 2939 | 2946 | 2326.363 | 875.8655 | 82.1952 | 465.2726 | 188.2478
2940 | 2940 | 2947 | 2326.363 | 875.8655 | 80.591 | 465.2726 | 188.2478
2941 | 2941 | 2948 | 2286.4099 | 860.3594 | 78.1514 | 457.282 | 188.1464
2942 | 2942 | 2949 | 2286.4099 | 838.485 | 74.3623 | 457.282 | 183.3628
2943 | 2943 | 2950 | 2278.0168 | 838.485 | 71.2109 | 455.6034 | 184.0384
2944 | 2944 | 2951 | 2260.9696 | 838.485 | 69.1163 | 452.1939 | 185.426
2945 | 2945 | 2952 | 2222.0675 | 838.485 | 69.8577 | 444.4135 | 188.6723
2946 | 2946 | 2953 | 2127.7817 | 838.485 | 68.5572 | 425.5563 | 197.0327
2947 | 2947 | 2954 | 2130.6753 | 792.6232 | 66.4693 | 426.1351 | 186.0028
2948 | 2948 | 2955 | 2130.6753 | 792.6232 | 65.2909 | 426.1351 | 186.0028
2949 | 2949 | 2956 | 2130.6753 | 792.6232 | 64.79 | 426.1351 | 186.0028
2950 | 2950 | 2957 | 2145.3222 | 777.9762 | 64.1849 | 429.0644 | 181.3192
2951 | 2951 | 2958 | 2242.4333 | 680.8652 | 62.4767 | 448.4867 | 151.8139
2952 | 2952 | 2959 | 2490.3944 | 432.904 | 57.4565 | 498.0789 | 86.9147
2953 | 2953 | 2960 | 2523.1931 | 432.904 | 52.8004 | 504.6386 | 85.785
2954 | 2954 | 2961 | 2523.1931 | 432.904 | 50.3319 | 504.6386 | 85.785
2955 | 2955 | 2962 | 2523.1931 | 432.904 | 50.3705 | 504.6386 | 85.785
2956 | 2956 | 2963 | 2523.1931 | 432.904 | 51.5489 | 504.6386 | 85.785
2957 | 2957 | 2964 | 2606.123 | 432.904 | 51.6342 | 521.2246 | 83.0552
2958 | 2958 | 2965 | 2606.123 | 432.904 | 53.0563 | 521.2246 | 83.0552
2959 | 2959 | 2966 | 2606.123 | 432.904 | 55.2118 | 521.2246 | 83.0552
2960 | 2960 | 2967 | 2606.123 | 484.3847 | 59.8023 | 521.2246 | 92.932
2961 | 2961 | 2968 | 2606.123 | 658.5675 | 63.3034 | 521.2246 | 126.35
2962 | 2962 | 2969 | 2606.123 | 796.4853 | 64.8476 | 521.2246 | 152.8104
2963 | 2963 | 2970 | 2606.123 | 812.9857 | 66.3809 | 521.2246 | 155.9761
2964 | 2964 | 2971 | 2606.123 | 812.9857 | 66.5442 | 521.2246 | 155.9761
2965 | 2965 | 2972 | 2567.0729 | 812.9857 | 67.1768 | 513.4146 | 158.3488
2966 | 2966 | 2973 | 2567.0729 | 812.9857 | 66.4463 | 513.4146 | 158.3488
2967 | 2967 | 2974 | 2540.263 | 733.24 | 64.8145 | 508.0526 | 144.3236
2968 | 2968 | 2975 | 2534.2791 | 733.24 | 63.5879 | 506.8558 | 144.6644
2969 | 2969 | 2976 | 2461.7559 | 733.24 | 62.8953 | 492.3512 | 148.9262
2970 | 2970 | 2977 | 2202.8091 | 733.24 | 63.5742 | 440.5618 | 166.4329
2971 | 2971 | 2978 | 2190.0584 | 733.24 | 62.9357 | 438.0117 | 167.4019
2972 | 2972 | 2979 | 2190.0584 | 733.24 | 62.4735 | 438.0117 | 167.4019
2973 | 2973 | 2980 | 2190.0584 | 733.24 | 62.2412 | 438.0117 | 167.4019
2974 | 2974 | 2981 | 2190.0584 | 733.24 | 62.3476 | 438.0117 | 167.4019
2975 | 2975 | 2982 | 2158.0643 | 765.2341 | 62.9997 | 431.6129 | 177.2964
2976 | 2976 | 2983 | 2251.7383 | 671.5602 | 62.0223 | 450.3477 | 149.1204
2977 | 2977 | 2984 | 2282.0353 | 671.5602 | 61.3629 | 456.4071 | 147.1406
2978 | 2978 | 2985 | 2336.2834 | 671.5602 | 59.9541 | 467.2567 | 143.724
2979 | 2979 | 2986 | 2360.8414 | 671.5602 | 59.8974 | 472.1683 | 142.229
2980 | 2980 | 2987 | 2368.5787 | 671.5602 | 60.6536 | 473.7157 | 141.7644
2981 | 2981 | 2988 | 2448.6654 | 671.5602 | 60.435 | 489.7331 | 137.1278
2982 | 2982 | 2989 | 2448.6654 | 671.5602 | 61.6094 | 489.7331 | 137.1278
2983 | 2983 | 2990 | 2448.6654 | 671.5602 | 63.0483 | 489.7331 | 137.1278
2984 | 2984 | 2991 | 2450.7588 | 699.2917 | 65.0414 | 490.1518 | 142.6684
2985 | 2985 | 2992 | 2450.7588 | 740.0027 | 67.2012 | 490.1518 | 150.9742
2986 | 2986 | 2993 | 2450.7588 | 836.9691 | 68.4881 | 490.1518 | 170.7571
2987 | 2987 | 2994 | 2450.7588 | 836.9691 | 68.5905 | 490.1518 | 170.7571
2988 | 2988 | 2995 | 2450.7588 | 836.9691 | 67.6164 | 490.1518 | 170.7571
2989 | 2989 | 2996 | 2450.7588 | 799.2444 | 67.2391 | 490.1518 | 163.0606
2990 | 2990 | 2997 | 2450.7588 | 786.6685 | 65.3537 | 490.1518 | 160.4949
2991 | 2991 | 2998 | 2450.7588 | 757.7389 | 63.5077 | 490.1518 | 154.5927
2992 | 2992 | 2999 | 2424.2263 | 757.7389 | 62.5275 | 484.8453 | 156.2847
2993 | 2993 | 3000 | 2385.1349 | 757.7389 | 61.005 | 477.027 | 158.8461
2994 | 2994 | 3001 | 2165.5596 | 757.7389 | 61.1491 | 433.1119 | 174.9522
2995 | 2995 | 3002 | 2165.5596 | 757.7389 | 63.1097 | 433.1119 | 174.9522
2996 | 2996 | 3003 | 2165.5596 | 757.7389 | 63.3063 | 433.1119 | 174.9522
2997 | 2997 | 3004 | 2165.5596 | 757.7389 | 64.0502 | 433.1119 | 174.9522
2998 | 2998 | 3005 | 2165.5596 | 757.7389 | 64.9258 | 433.1119 | 174.9522
2999 | 2999 | 3006 | 2160.2788 | 763.0196 | 65.5297 | 432.0558 | 176.6021
3000 | 3000 | 3007 | 2201.3248 | 721.9736 | 65.0209 | 440.265 | 163.9862
3001 | 3001 | 3008 | 2263.1209 | 721.9736 | 64.8436 | 452.6242 | 159.5084
3002 | 3002 | 3009 | 2287.7491 | 721.9736 | 64.5253 | 457.5498 | 157.7913
3003 | 3003 | 3010 | 2331.3442 | 721.9736 | 62.9527 | 466.2688 | 154.8406
3004 | 3004 | 3011 | 2331.3442 | 721.9736 | 64.5826 | 466.2688 | 154.8406
3005 | 3005 | 3012 | 2331.3442 | 721.9736 | 66.9133 | 466.2688 | 154.8406
3006 | 3006 | 3013 | 2331.3442 | 721.9736 | 69.8135 | 466.2688 | 154.8406
3007 | 3007 | 3014 | 2331.3442 | 721.9736 | 73.3492 | 466.2688 | 154.8406
3008 | 3008 | 3015 | 2331.3442 | 745.2884 | 77.3357 | 466.2688 | 159.8409
3009 | 3009 | 3016 | 2331.3442 | 851.2791 | 80.9692 | 466.2688 | 182.5726
3010 | 3010 | 3017 | 2331.3442 | 845.8201 | 80.9146 | 466.2688 | 181.4018
3011 | 3011 | 3018 | 2315.0751 | 845.8201 | 81.8571 | 463.015 | 182.6766
3012 | 3012 | 3019 | 2315.0751 | 845.8201 | 80.7421 | 463.015 | 182.6766
3013 | 3013 | 3020 | 2297.0516 | 845.8201 | 78.6902 | 459.4103 | 184.1099
3014 | 3014 | 3021 | 2285.1473 | 845.8201 | 76.0427 | 457.0295 | 185.0691
3015 | 3015 | 3022 | 2258.6446 | 845.8201 | 73.6078 | 451.7289 | 187.2406
3016 | 3016 | 3023 | 2228.8571 | 845.8201 | 71.4417 | 445.7714 | 189.743
3017 | 3017 | 3024 | 2208.5782 | 845.8201 | 69.3741 | 441.7156 | 191.4852
3018 | 3018 | 3025 | 2120.2215 | 899.5101 | 70.2248 | 424.0443 | 212.1264
3019 | 3019 | 3026 | 2081.104 | 899.5101 | 69.4254 | 416.2208 | 216.1137
3020 | 3020 | 3027 | 2026.4175 | 899.5101 | 69.1432 | 405.2835 | 221.9459
3021 | 3021 | 3028 | 2025.2504 | 898.048 | 69.1086 | 405.0501 | 221.7128
3022 | 3022 | 3029 | 2025.2504 | 898.048 | 69.2579 | 405.0501 | 221.7128
3023 | 3023 | 3030 | 2050.4791 | 872.8193 | 68.7041 | 410.0958 | 212.833
3024 | 3024 | 3031 | 2052.0022 | 871.2962 | 68.3769 | 410.4004 | 212.3039
3025 | 3025 | 3032 | 2052.0022 | 871.2962 | 69.1947 | 410.4004 | 212.3039
3026 | 3026 | 3033 | 2052.0022 | 871.2962 | 71.2535 | 410.4004 | 212.3039
3027 | 3027 | 3034 | 2052.0022 | 871.2962 | 74.5832 | 410.4004 | 212.3039
3028 | 3028 | 3035 | 2052.0022 | 871.2962 | 78.5364 | 410.4004 | 212.3039
3029 | 3029 | 3036 | 2052.0022 | 871.2962 | 82.5559 | 410.4004 | 212.3039
3030 | 3030 | 3037 | 2052.0022 | 871.2962 | 86.4115 | 410.4004 | 212.3039
3031 | 3031 | 3038 | 2052.0022 | 871.2962 | 90.6833 | 410.4004 | 212.3039
3032 | 3032 | 3039 | 2026.2902 | 983.6539 | 94.9703 | 405.258 | 242.7228
3033 | 3033 | 3040 | 2019.0556 | 1136.7739 | 98.1338 | 403.8111 | 281.5113
3034 | 3034 | 3041 | 2019.0556 | 1253.402 | 99.3001 | 403.8111 | 310.3931
3035 | 3035 | 3042 | 2183.1043 | 968.8034 | 96.2221 | 436.6209 | 221.8866
3036 | 3036 | 3043 | 2212.4128 | 815.5911 | 91.378 | 442.4826 | 184.3216
3037 | 3037 | 3044 | 2212.4128 | 722.5054 | 85.603 | 442.4826 | 163.2845
3038 | 3038 | 3045 | 2231.7573 | 691.5411 | 79.5184 | 446.3515 | 154.932
3039 | 3039 | 3046 | 2233.5593 | 689.7391 | 73.4158 | 446.7119 | 154.4036
3040 | 3040 | 3047 | 2244.6891 | 678.6093 | 67.2019 | 448.9378 | 151.1589
3041 | 3041 | 3048 | 2244.7574 | 678.541 | 60.9873 | 448.9515 | 151.139
3042 | 3042 | 3049 | 2244.7574 | 678.541 | 59.8916 | 448.9515 | 151.139
3043 | 3043 | 3050 | 2244.7574 | 678.541 | 61.5691 | 448.9515 | 151.139
3044 | 3044 | 3051 | 2244.7574 | 678.541 | 64.5443 | 448.9515 | 151.139
3045 | 3045 | 3052 | 2244.7574 | 678.541 | 68.6589 | 448.9515 | 151.139
3046 | 3046 | 3053 | 2244.7574 | 678.541 | 72.9489 | 448.9515 | 151.139
3047 | 3047 | 3054 | 2244.7574 | 678.541 | 76.417 | 448.9515 | 151.139
3048 | 3048 | 3055 | 2244.7574 | 678.541 | 77.9514 | 448.9515 | 151.139
3049 | 3049 | 3056 | 2156.5954 | 830.1612 | 79.4676 | 431.3191 | 192.4703
3050 | 3050 | 3057 | 2214.3779 | 830.1612 | 77.2273 | 442.8756 | 187.4479
3051 | 3051 | 3058 | 2259.0133 | 830.1612 | 75.7229 | 451.8027 | 183.7442
3052 | 3052 | 3059 | 2259.0133 | 830.1612 | 75.6431 | 451.8027 | 183.7442
3053 | 3053 | 3060 | 2260.5311 | 830.1612 | 75.8424 | 452.1062 | 183.6208
3054 | 3054 | 3061 | 2260.5311 | 830.1612 | 77.0882 | 452.1062 | 183.6208
3055 | 3055 | 3062 | 2260.5311 | 830.1612 | 78.0907 | 452.1062 | 183.6208
3056 | 3056 | 3063 | 2260.5311 | 830.1612 | 80.7381 | 452.1062 | 183.6208
3057 | 3057 | 3064 | 2260.5311 | 919.7992 | 82.9355 | 452.1062 | 203.4476
3058 | 3058 | 3065 | 2260.5311 | 986.1052 | 84.5596 | 452.1062 | 218.1136
3059 | 3059 | 3066 | 2260.5311 | 1049.9032 | 86.7902 | 452.1062 | 232.2249
3060 | 3060 | 3067 | 2260.5311 | 1049.9032 | 86.8843 | 452.1062 | 232.2249
3061 | 3061 | 3068 | 2213.7955 | 1049.9032 | 86.0002 | 442.7591 | 237.1274
3062 | 3062 | 3069 | 2213.7955 | 1042.7632 | 83.9767 | 442.7591 | 235.5148
3063 | 3063 | 3070 | 2199.0192 | 1039.5836 | 83.0045 | 439.8038 | 236.3744
3064 | 3064 | 3071 | 2191.7415 | 1039.5836 | 82.6663 | 438.3483 | 237.1593
3065 | 3065 | 3072 | 2172.5181 | 1039.5836 | 82.9618 | 434.5036 | 239.2578
3066 | 3066 | 3073 | 1934.5571 | 1039.5836 | 84.9903 | 386.9114 | 268.6878
3067 | 3067 | 3074 | 1893.8863 | 1039.5836 | 85.8947 | 378.7773 | 274.4578
3068 | 3068 | 3075 | 1883.7148 | 1039.5836 | 87.3592 | 376.743 | 275.9398
3069 | 3069 | 3076 | 1883.7148 | 1039.5836 | 89.2909 | 376.743 | 275.9398
3070 | 3070 | 3077 | 1883.7148 | 1039.5836 | 90.8487 | 376.743 | 275.9398
3071 | 3071 | 3078 | 1860.329 | 1062.9694 | 91.6498 | 372.0658 | 285.6939
3072 | 3072 | 3079 | 1879.7509 | 1046.1616 | 91.4817 | 375.9502 | 278.2713
3073 | 3073 | 3080 | 1928.1261 | 1046.1616 | 91.1694 | 385.6252 | 271.2897
3074 | 3074 | 3081 | 1928.1261 | 1046.1616 | 89.4377 | 385.6252 | 271.2897
3075 | 3075 | 3082 | 1928.1261 | 1046.1616 | 87.7315 | 385.6252 | 271.2897
3076 | 3076 | 3083 | 1928.1261 | 1046.1616 | 86.1494 | 385.6252 | 271.2897
3077 | 3077 | 3084 | 1928.1261 | 1046.1616 | 85.2779 | 385.6252 | 271.2897
3078 | 3078 | 3085 | 1928.1261 | 1046.1616 | 86.2924 | 385.6252 | 271.2897
3079 | 3079 | 3086 | 1928.1261 | 1046.1616 | 88.0955 | 385.6252 | 271.2897
3080 | 3080 | 3087 | 1928.1261 | 1048.2217 | 90.6339 | 385.6252 | 271.824
3081 | 3081 | 3088 | 1925.6808 | 1102.788 | 93.1517 | 385.1362 | 286.3372
3082 | 3082 | 3089 | 1925.6808 | 1102.788 | 93.9981 | 385.1362 | 286.3372
3083 | 3083 | 3090 | 1925.6808 | 1102.788 | 95.7082 | 385.1362 | 286.3372
3084 | 3084 | 3091 | 1925.6808 | 1171.4984 | 97.3167 | 385.1362 | 304.1777
3085 | 3085 | 3092 | 1925.6808 | 1196.5368 | 97.6622 | 385.1362 | 310.6789
3086 | 3086 | 3093 | 1925.6808 | 1191.5721 | 96.578 | 385.1362 | 309.3898
3087 | 3087 | 3094 | 1925.6808 | 1191.5721 | 95.6488 | 385.1362 | 309.3898
3088 | 3088 | 3095 | 1925.6808 | 1191.5721 | 94.8103 | 385.1362 | 309.3898
3089 | 3089 | 3096 | 1904.7192 | 1191.5721 | 94.0826 | 380.9438 | 312.7947
3090 | 3090 | 3097 | 1817.8137 | 1191.5721 | 94.8938 | 363.5627 | 327.7487
3091 | 3091 | 3098 | 1752.9323 | 1191.5721 | 94.2799 | 350.5865 | 339.8797
3092 | 3092 | 3099 | 1780.275 | 1143.0234 | 93.0738 | 356.055 | 321.0244
3093 | 3093 | 3100 | 1838.3062 | 1084.9922 | 91.8632 | 367.6612 | 295.1065
3094 | 3094 | 3101 | 1838.3062 | 1084.9922 | 91.6312 | 367.6612 | 295.1065
3095 | 3095 | 3102 | 1838.3062 | 1084.9922 | 91.0095 | 367.6612 | 295.1065
3096 | 3096 | 3103 | 1855.7313 | 1070.3378 | 89.5513 | 371.1463 | 288.387
3097 | 3097 | 3104 | 1921.8672 | 1050.0114 | 87.7792 | 384.3734 | 273.1748
3098 | 3098 | 3105 | 1971.2521 | 1038.1104 | 85.3837 | 394.2504 | 263.3124
3099 | 3099 | 3106 | 1999.8912 | 1038.1104 | 83.979 | 399.9782 | 259.5417
3100 | 3100 | 3107 | 2021.8026 | 1038.1104 | 83.2909 | 404.3605 | 256.7289
3101 | 3101 | 3108 | 2073.1156 | 1038.1104 | 85.3538 | 414.6231 | 250.3745
3102 | 3102 | 3109 | 2092.3209 | 1014.3554 | 83.8136 | 418.4642 | 242.3996
3103 | 3103 | 3110 | 2118.4983 | 1014.3554 | 85.3645 | 423.6997 | 239.4043
3104 | 3104 | 3111 | 2118.4983 | 1014.3554 | 86.1274 | 423.6997 | 239.4043
3105 | 3105 | 3112 | 2118.4983 | 1014.3554 | 88.4846 | 423.6997 | 239.4043
3106 | 3106 | 3113 | 2118.4983 | 1014.3554 | 90.1664 | 423.6997 | 239.4043
3107 | 3107 | 3114 | 2118.4983 | 1014.3554 | 92.1821 | 423.6997 | 239.4043
3108 | 3108 | 3115 | 2118.4983 | 1014.3554 | 93.7303 | 423.6997 | 239.4043
3109 | 3109 | 3116 | 2118.4983 | 1014.3554 | 92.3197 | 423.6997 | 239.4043
3110 | 3110 | 3117 | 2118.4983 | 1133.2969 | 93.5091 | 423.6997 | 267.4765
3111 | 3111 | 3118 | 2014.9646 | 1110.906 | 91.6182 | 402.9929 | 275.6639
3112 | 3112 | 3119 | 1992.69 | 1087.44 | 91.0263 | 398.538 | 272.8573
3113 | 3113 | 3120 | 1952.874 | 1063.4761 | 88.8037 | 390.5748 | 272.2849
3114 | 3114 | 3121 | 1859.8223 | 1063.4761 | 88.0861 | 371.9645 | 285.908
3115 | 3115 | 3122 | 1859.8223 | 1063.4761 | 86.5415 | 371.9645 | 285.908
3116 | 3116 | 3123 | 1859.8223 | 1063.4761 | 85.4167 | 371.9645 | 285.908
3117 | 3117 | 3124 | 1859.8223 | 1063.4761 | 85.1382 | 371.9645 | 285.908
3118 | 3118 | 3125 | 1859.8223 | 1063.4761 | 84.7086 | 371.9645 | 285.908
3119 | 3119 | 3126 | 1907.9157 | 1015.3828 | 83.7533 | 381.5831 | 266.0974
3120 | 3120 | 3127 | 2025.9107 | 898.9374 | 81.8683 | 405.1821 | 221.8601
3121 | 3121 | 3128 | 2025.9107 | 898.9374 | 80.6313 | 405.1821 | 221.8601
3122 | 3122 | 3129 | 2072.6852 | 898.9374 | 78.9238 | 414.537 | 216.8533
3123 | 3123 | 3130 | 2113.5158 | 898.9374 | 76.6742 | 422.7032 | 212.664
3124 | 3124 | 3131 | 2122.2352 | 898.9374 | 75.941 | 424.447 | 211.7902
3125 | 3125 | 3132 | 2122.2352 | 898.9374 | 77.5088 | 424.447 | 211.7902
3126 | 3126 | 3133 | 2122.2352 | 898.9374 | 77.4703 | 424.447 | 211.7902
3127 | 3127 | 3134 | 2122.2352 | 898.9374 | 80.3164 | 424.447 | 211.7902
3128 | 3128 | 3135 | 2122.2352 | 920.2876 | 81.7792 | 424.447 | 216.8204
3129 | 3129 | 3136 | 2122.2352 | 920.2876 | 85.3657 | 424.447 | 216.8204
3130 | 3130 | 3137 | 2122.2352 | 920.2876 | 86.4108 | 424.447 | 216.8204
3131 | 3131 | 3138 | 2122.2352 | 1043.2444 | 88.084 | 424.447 | 245.7891
3132 | 3132 | 3139 | 2119.0934 | 1045.2168 | 88.8702 | 423.8187 | 246.6189
3133 | 3133 | 3140 | 2105.9633 | 1045.2168 | 86.8946 | 421.1927 | 248.1565
3134 | 3134 | 3141 | 2105.9633 | 1045.2168 | 86.856 | 421.1927 | 248.1565
3135 | 3135 | 3142 | 2102.2176 | 1045.2168 | 84.8907 | 420.4435 | 248.5986
3136 | 3136 | 3143 | 2061.4272 | 1068.281 | 85.5008 | 412.2854 | 259.112
3137 | 3137 | 3144 | 2019.6953 | 1068.281 | 83.6815 | 403.9391 | 264.4659
3138 | 3138 | 3145 | 1910.456 | 1081.59 | 84.8744 | 382.0912 | 283.0712
3139 | 3139 | 3146 | 1868.5152 | 1081.59 | 85.6818 | 373.703 | 289.425
3140 | 3140 | 3147 | 1849.9097 | 1081.59 | 85.8372 | 369.9819 | 292.3359
3141 | 3141 | 3148 | 1840.6739 | 1082.6246 | 86.3315 | 368.1348 | 294.0838
3142 | 3142 | 3149 | 1819.8288 | 1103.4696 | 86.623 | 363.9658 | 303.1795
3143 | 3143 | 3150 | 1859.7036 | 1063.5948 | 86.2242 | 371.9407 | 285.9581
3144 | 3144 | 3151 | 1879.7547 | 1043.5438 | 85.5974 | 375.9509 | 277.5745
3145 | 3145 | 3152 | 1879.7547 | 1043.5438 | 85.8138 | 375.9509 | 277.5745
3146 | 3146 | 3153 | 1893.8187 | 1043.5438 | 85.968 | 378.7637 | 275.5131
3147 | 3147 | 3154 | 1893.8187 | 1043.5438 | 87.2845 | 378.7637 | 275.5131
3148 | 3148 | 3155 | 1895.036 | 1043.5438 | 88.9105 | 379.0072 | 275.3361
3149 | 3149 | 3156 | 1918.0695 | 1043.5438 | 89.6525 | 383.6139 | 272.0297
3150 | 3150 | 3157 | 1930.2497 | 1043.5438 | 91.5348 | 386.0499 | 270.3132
3151 | 3151 | 3158 | 1942.8276 | 1043.5438 | 93.8989 | 388.5655 | 268.5631
3152 | 3152 | 3159 | 1960.293 | 1138.1239 | 96.4634 | 392.0586 | 290.2943
3153 | 3153 | 3160 | 1963.5909 | 1106.5637 | 96.1478 | 392.7182 | 281.7704
3154 | 3154 | 3161 | 1963.5909 | 1106.5637 | 97.1179 | 392.7182 | 281.7704
3155 | 3155 | 3162 | 1963.5909 | 1106.5637 | 97.1076 | 392.7182 | 281.7704
3156 | 3156 | 3163 | 1963.5909 | 1106.5637 | 95.7347 | 392.7182 | 281.7704
3157 | 3157 | 3164 | 1963.5909 | 1106.5637 | 95.0119 | 392.7182 | 281.7704
3158 | 3158 | 3165 | 1963.5909 | 1067.2362 | 92.6843 | 392.7182 | 271.7563
3159 | 3159 | 3166 | 1963.5909 | 1067.2362 | 90.4162 | 392.7182 | 271.7563
3160 | 3160 | 3167 | 1963.5909 | 1067.2362 | 88.1291 | 392.7182 | 271.7563
3161 | 3161 | 3168 | 1927.2522 | 1067.2362 | 87.8501 | 385.4504 | 276.8803
3162 | 3162 | 3169 | 1856.0622 | 1067.2362 | 87.2426 | 371.2124 | 287.5001
3163 | 3163 | 3170 | 1856.0622 | 1067.2362 | 86.5403 | 371.2124 | 287.5001
3164 | 3164 | 3171 | 1856.0622 | 1067.2362 | 87.2822 | 371.2124 | 287.5001
3165 | 3165 | 3172 | 1856.0622 | 1067.2362 | 88.3595 | 371.2124 | 287.5001
3166 | 3166 | 3173 | 1852.0015 | 1071.2969 | 90.0859 | 370.4003 | 289.2268
3167 | 3167 | 3174 | 1852.0015 | 1071.2969 | 91.4647 | 370.4003 | 289.2268
3168 | 3168 | 3175 | 1844.636 | 1078.6624 | 92.8948 | 368.9272 | 292.3781
3169 | 3169 | 3176 | 1712.2268 | 1211.0716 | 95.1082 | 342.4454 | 353.654
3170 | 3170 | 3177 | 1712.2268 | 1211.0716 | 95.7157 | 342.4454 | 353.654
3171 | 3171 | 3178 | 1718.8301 | 1211.0716 | 96.4283 | 343.766 | 352.2953
3172 | 3172 | 3179 | 1754.5518 | 1211.0716 | 97.0593 | 350.9104 | 345.1228
3173 | 3173 | 3180 | 1786.2821 | 1211.0716 | 97.6526 | 357.2564 | 338.9923
3174 | 3174 | 3181 | 1786.2821 | 1211.0716 | 98.2538 | 357.2564 | 338.9923
3175 | 3175 | 3182 | 1786.2821 | 1214.3113 | 99.1431 | 357.2564 | 339.8991
3176 | 3176 | 3183 | 1786.2821 | 1310.2597 | 100 | 357.2564 | 366.7561
3177 | 3177 | 3184 | 1786.2821 | 1351.1406 | 100 | 357.2564 | 378.1991
3178 | 3178 | 3185 | 1786.2821 | 1387.4047 | 100 | 357.2564 | 388.3498
3179 | 3179 | 3186 | 1786.2821 | 1293.3829 | 99.9338 | 357.2564 | 362.0321
3180 | 3180 | 3187 | 1786.2821 | 1267.1837 | 99.6057 | 357.2564 | 354.6987
3181 | 3181 | 3188 | 1777.6438 | 1153.8395 | 98.1441 | 355.5288 | 324.5418
3182 | 3182 | 3189 | 1785.5873 | 1137.7111 | 96.5212 | 357.1175 | 318.5818
3183 | 3183 | 3190 | 1793.5879 | 1129.7105 | 94.8183 | 358.7176 | 314.9304
3184 | 3184 | 3191 | 1793.5879 | 1129.7105 | 93.5582 | 358.7176 | 314.9304
3185 | 3185 | 3192 | 1793.5879 | 1129.7105 | 92.3957 | 358.7176 | 314.9304
3186 | 3186 | 3193 | 1793.5879 | 1129.7105 | 91.9015 | 358.7176 | 314.9304
3187 | 3187 | 3194 | 1793.5879 | 1129.7105 | 91.7455 | 358.7176 | 314.9304
3188 | 3188 | 3195 | 1793.5879 | 1129.7105 | 91.5161 | 358.7176 | 314.9304
3189 | 3189 | 3196 | 1793.5879 | 1129.7105 | 92.2938 | 358.7176 | 314.9304
3190 | 3190 | 3197 | 1793.5879 | 1129.7105 | 92.9132 | 358.7176 | 314.9304
3191 | 3191 | 3198 | 1819.4889 | 1103.8096 | 92.6542 | 363.8978 | 303.3296
3192 | 3192 | 3199 | 1922.1028 | 1007.3055 | 90.9874 | 384.4206 | 262.0322
3193 | 3193 | 3200 | 1975.1037 | 1007.3055 | 89.6229 | 395.0207 | 255.0007
3194 | 3194 | 3201 | 1975.1037 | 1007.3055 | 89.033 | 395.0207 | 255.0007
3195 | 3195 | 3202 | 1975.1037 | 1007.3055 | 89.2551 | 395.0207 | 255.0007
3196 | 3196 | 3203 | 1975.1037 | 1007.3055 | 89.8127 | 395.0207 | 255.0007
3197 | 3197 | 3204 | 1975.1037 | 1007.3055 | 90.4966 | 395.0207 | 255.0007
3198 | 3198 | 3205 | 1975.1037 | 1007.3055 | 91.5 | 395.0207 | 255.0007
3199 | 3199 | 3206 | 1975.1037 | 1007.3055 | 93.4619 | 395.0207 | 255.0007
3200 | 3200 | 3207 | 2005.5135 | 1047.3034 | 96.3889 | 401.1027 | 261.1061
3201 | 3201 | 3208 | 2006.6994 | 1191.5848 | 98.9158 | 401.3399 | 296.9017
3202 | 3202 | 3209 | 2006.6994 | 1316.1894 | 100 | 401.3399 | 327.9488
3203 | 3203 | 3210 | 2006.6994 | 1289.9719 | 99.8997 | 401.3399 | 321.4163
3204 | 3204 | 3211 | 2006.6994 | 1231.6547 | 99.2163 | 401.3399 | 306.8857
3205 | 3205 | 3212 | 2006.6994 | 1184.9349 | 98.0656 | 401.3399 | 295.2448
3206 | 3206 | 3213 | 2006.6994 | 1169.6245 | 96.7619 | 401.3399 | 291.4299
3207 | 3207 | 3214 | 2006.6994 | 1169.6245 | 95.6303 | 401.3399 | 291.4299
3208 | 3208 | 3215 | 2006.6994 | 1169.6245 | 94.5027 | 401.3399 | 291.4299
3209 | 3209 | 3216 | 1963.5413 | 1169.6245 | 93.4161 | 392.7083 | 297.8355
3210 | 3210 | 3217 | 1859.5396 | 1169.6245 | 92.6353 | 371.9079 | 314.493
3211 | 3211 | 3218 | 1798.9493 | 1169.6245 | 91.7916 | 359.7899 | 325.0854
3212 | 3212 | 3219 | 1809.3735 | 1113.9249 | 90.6143 | 361.8747 | 307.8206
3213 | 3213 | 3220 | 1848.8592 | 1074.4392 | 89.5093 | 369.7718 | 290.5681
3214 | 3214 | 3221 | 1848.8592 | 1074.4392 | 88.8794 | 369.7718 | 290.5681
3215 | 3215 | 3222 | 1848.8592 | 1074.4392 | 87.8297 | 369.7718 | 290.5681
3216 | 3216 | 3223 | 1892.5304 | 1030.768 | 86.265 | 378.5061 | 272.3254
3217 | 3217 | 3224 | 1921.7334 | 1030.768 | 85.1687 | 384.3467 | 268.187
3218 | 3218 | 3225 | 1959.0073 | 1030.768 | 83.5739 | 391.8015 | 263.0843
3219 | 3219 | 3226 | 1972.1069 | 1030.768 | 83.8132 | 394.4214 | 261.3368
3220 | 3220 | 3227 | 1972.1069 | 1030.768 | 85.6739 | 394.4214 | 261.3368
3221 | 3221 | 3228 | 1989.1346 | 1030.768 | 87.9295 | 397.8269 | 259.0996
3222 | 3222 | 3229 | 2017.0743 | 1030.768 | 89.8633 | 403.4149 | 255.5107
3223 | 3223 | 3230 | 2017.0743 | 1030.768 | 92.0445 | 403.4149 | 255.5107
3224 | 3224 | 3231 | 2017.0743 | 1062.4439 | 94.7368 | 403.4149 | 263.3626
3225 | 3225 | 3232 | 2017.0743 | 1062.4439 | 96.9197 | 403.4149 | 263.3626
3226 | 3226 | 3233 | 2017.0743 | 1229.5265 | 99.2953 | 403.4149 | 304.7797
3227 | 3227 | 3234 | 2017.0743 | 1345.7091 | 100 | 403.4149 | 333.5794
3228 | 3228 | 3235 | 2017.0743 | 1271.4547 | 99.7145 | 403.4149 | 315.173
3229 | 3229 | 3236 | 2017.0743 | 1171.7213 | 98.4318 | 403.4149 | 290.4507
3230 | 3230 | 3237 | 2007.2207 | 1151.316 | 96.9449 | 401.4441 | 286.7936
3231 | 3231 | 3238 | 2007.2207 | 1140.9062 | 95.354 | 401.4441 | 284.2005
3232 | 3232 | 3239 | 1959.4826 | 1124.3467 | 93.5974 | 391.8965 | 286.8989
3233 | 3233 | 3240 | 1904.2572 | 1112.275 | 91.7202 | 380.8514 | 292.0496
3234 | 3234 | 3241 | 1852.6724 | 1070.626 | 89.4265 | 370.5345 | 288.941
3235 | 3235 | 3242 | 1852.6724 | 1070.626 | 87.5277 | 370.5345 | 288.941
3236 | 3236 | 3243 | 1874.3316 | 1048.9669 | 85.3028 | 374.8663 | 279.8243
3237 | 3237 | 3244 | 1874.3316 | 1048.9669 | 84.1329 | 374.8663 | 279.8243
3238 | 3238 | 3245 | 1874.3316 | 1048.9669 | 83.8406 | 374.8663 | 279.8243
3239 | 3239 | 3246 | 1874.3316 | 1048.9669 | 83.4933 | 374.8663 | 279.8243
3240 | 3240 | 3247 | 1874.3316 | 1048.9669 | 83.5914 | 374.8663 | 279.8243
3241 | 3241 | 3248 | 1874.3316 | 1048.9669 | 84.4154 | 374.8663 | 279.8243
3242 | 3242 | 3249 | 1874.3316 | 1048.9669 | 86.7091 | 374.8663 | 279.8243
3243 | 3243 | 3250 | 1874.3316 | 1048.9669 | 88.6079 | 374.8663 | 279.8243
3244 | 3244 | 3251 | 1868.5723 | 1054.7262 | 91.1182 | 373.7145 | 282.2278
3245 | 3245 | 3252 | 1827.962 | 1106.1788 | 93.571 | 365.5924 | 302.5716
3246 | 3246 | 3253 | 1837.7653 | 1106.1788 | 95.3501 | 367.5531 | 300.9576
3247 | 3247 | 3254 | 1858.1828 | 1134.1532 | 97.2883 | 371.6366 | 305.1781
3248 | 3248 | 3255 | 1858.1828 | 1194.6777 | 98.9468 | 371.6366 | 321.464
3249 | 3249 | 3256 | 1870.9702 | 1317.5543 | 100 | 374.194 | 352.1045
3250 | 3250 | 3257 | 1918.1959 | 1263.5153 | 99.6352 | 383.6392 | 329.3499
3251 | 3251 | 3258 | 1918.1959 | 1047.0244 | 97.1054 | 383.6392 | 272.919
3252 | 3252 | 3259 | 1918.1959 | 1047.0244 | 94.6389 | 383.6392 | 272.919
3253 | 3253 | 3260 | 1918.1959 | 1047.0244 | 92.1716 | 383.6392 | 272.919
3254 | 3254 | 3261 | 1918.1959 | 1013.3312 | 89.3049 | 383.6392 | 264.1365
3255 | 3255 | 3262 | 1918.1959 | 1013.3312 | 86.7053 | 383.6392 | 264.1365
3256 | 3256 | 3263 | 1918.1959 | 1013.3312 | 83.9218 | 383.6392 | 264.1365
3257 | 3257 | 3264 | 1918.1959 | 1013.3312 | 81.4027 | 383.6392 | 264.1365
3258 | 3258 | 3265 | 1909.9672 | 1013.3312 | 80.2652 | 381.9934 | 265.2745
3259 | 3259 | 3266 | 1909.9672 | 1013.3312 | 81.4113 | 381.9934 | 265.2745
3260 | 3260 | 3267 | 1909.9672 | 1013.3312 | 82.1872 | 381.9934 | 265.2745
3261 | 3261 | 3268 | 1909.9672 | 1013.3312 | 82.7642 | 381.9934 | 265.2745
3262 | 3262 | 3269 | 1901.6501 | 1021.6483 | 83.4602 | 380.33 | 268.6215
3263 | 3263 | 3270 | 1949.6294 | 973.669 | 82.7965 | 389.9259 | 249.7062
3264 | 3264 | 3271 | 2177.5738 | 746.296 | 80.043 | 435.5148 | 171.3595
3265 | 3265 | 3272 | 2177.5738 | 746.296 | 77.4762 | 435.5148 | 171.3595
3266 | 3266 | 3273 | 2248.3451 | 746.296 | 73.6482 | 449.669 | 165.9656
3267 | 3267 | 3274 | 2259.8359 | 746.296 | 69.9422 | 451.9672 | 165.1217
3268 | 3268 | 3275 | 2260.7395 | 746.296 | 67.3299 | 452.1479 | 165.0557
3269 | 3269 | 3276 | 2273.5168 | 746.296 | 66.3955 | 454.7034 | 164.1281
3270 | 3270 | 3277 | 2317.8814 | 746.296 | 65.7024 | 463.5763 | 160.9867
3271 | 3271 | 3278 | 2317.8814 | 746.296 | 65.9187 | 463.5763 | 160.9867
3272 | 3272 | 3279 | 2317.8814 | 766.9647 | 68.5085 | 463.5763 | 165.4452
3273 | 3273 | 3280 | 2317.8814 | 766.9647 | 71.4034 | 463.5763 | 165.4452
3274 | 3274 | 3281 | 2317.8814 | 791.041 | 72.8812 | 463.5763 | 170.6388
3275 | 3275 | 3282 | 2317.8814 | 869.7068 | 74.649 | 463.5763 | 187.6081
3276 | 3276 | 3283 | 2317.8814 | 914.7449 | 75.183 | 463.5763 | 197.3235
3277 | 3277 | 3284 | 2317.8814 | 826.3601 | 73.2713 | 463.5763 | 178.2576
3278 | 3278 | 3285 | 2288.4991 | 821.1905 | 71.347 | 457.6998 | 179.4168
3279 | 3279 | 3286 | 2265.4899 | 821.1905 | 69.7272 | 453.098 | 181.239
3280 | 3280 | 3287 | 2265.4899 | 821.1905 | 68.2125 | 453.098 | 181.239
3281 | 3281 | 3288 | 2228.2455 | 821.1905 | 66.0204 | 445.6491 | 184.2684
3282 | 3282 | 3289 | 2152.4498 | 821.1905 | 68.951 | 430.49 | 190.7572
3283 | 3283 | 3290 | 2109.7692 | 821.1905 | 71.2645 | 421.9538 | 194.6162
3284 | 3284 | 3291 | 2106.1086 | 821.1905 | 74.4833 | 421.2217 | 194.9544
3285 | 3285 | 3292 | 2102.108 | 821.1905 | 78.7426 | 420.4216 | 195.3255
3286 | 3286 | 3293 | 2089.9786 | 833.3198 | 82.8383 | 417.9957 | 199.3609
3287 | 3287 | 3294 | 2069.4927 | 853.8057 | 86.0865 | 413.8985 | 206.2838
3288 | 3288 | 3295 | 2061.6007 | 861.6977 | 88.1513 | 412.3201 | 208.9875
3289 | 3289 | 3296 | 1922.5971 | 1060.2818 | 90.5132 | 384.5194 | 275.7421
3290 | 3290 | 3297 | 1957.9312 | 1060.2818 | 90.3384 | 391.5862 | 270.7659
3291 | 3291 | 3298 | 2002.2932 | 1060.2818 | 91.0126 | 400.4586 | 264.7669
3292 | 3292 | 3299 | 2002.2932 | 1060.2818 | 91.5628 | 400.4586 | 264.7669
3293 | 3293 | 3300 | 2002.2932 | 1060.2818 | 90.3971 | 400.4586 | 264.7669
3294 | 3294 | 3301 | 2002.2932 | 1060.2818 | 90.2264 | 400.4586 | 264.7669
3295 | 3295 | 3302 | 2002.2932 | 1060.2818 | 90.9345 | 400.4586 | 264.7669
3296 | 3296 | 3303 | 2002.2932 | 1097.8903 | 93.3317 | 400.4586 | 274.1582
3297 | 3297 | 3304 | 2002.2932 | 1135.7294 | 95.3528 | 400.4586 | 283.6072
3298 | 3298 | 3305 | 2002.2932 | 1135.7294 | 96.4496 | 400.4586 | 283.6072
3299 | 3299 | 3306 | 1980.2715 | 1135.7294 | 95.735 | 396.0543 | 286.761
3300 | 3300 | 3307 | 1979.1841 | 1135.7294 | 94.1562 | 395.8368 | 286.9186
3301 | 3301 | 3308 | 1979.0705 | 1115.461 | 93.9535 | 395.8141 | 281.8144
3302 | 3302 | 3309 | 1979.0705 | 1104.83 | 92.865 | 395.8141 | 279.1285
3303 | 3303 | 3310 | 1979.0705 | 1104.83 | 91.8451 | 395.8141 | 279.1285
3304 | 3304 | 3311 | 1979.0705 | 1104.83 | 90.9813 | 395.8141 | 279.1285
3305 | 3305 | 3312 | 1961.106 | 1104.83 | 90.2552 | 392.2212 | 281.6854
3306 | 3306 | 3313 | 1859.689 | 1104.83 | 88.9251 | 371.9378 | 297.047
3307 | 3307 | 3314 | 1818.4685 | 1104.83 | 88.7094 | 363.6937 | 303.7803
3308 | 3308 | 3315 | 1818.4685 | 1104.83 | 88.7383 | 363.6937 | 303.7803
3309 | 3309 | 3316 | 1818.4685 | 1104.83 | 88.9537 | 363.6937 | 303.7803
3310 | 3310 | 3317 | 1822.3919 | 1100.9065 | 88.9145 | 364.4784 | 302.0499
3311 | 3311 | 3318 | 1969.4249 | 953.8736 | 87.1835 | 393.885 | 242.1706
3312 | 3312 | 3319 | 2148.4505 | 778.8359 | 82.8357 | 429.6901 | 181.2553
3313 | 3313 | 3320 | 2245.3596 | 735.8862 | 77.9207 | 449.0719 | 163.8682
3314 | 3314 | 3321 | 2254.6833 | 735.8862 | 74.9582 | 450.9367 | 163.1906
3315 | 3315 | 3322 | 2293.3581 | 735.8862 | 71.2428 | 458.6716 | 160.4386
3316 | 3316 | 3323 | 2313.1748 | 735.8862 | 69.7192 | 462.635 | 159.0641
3317 | 3317 | 3324 | 2313.1748 | 735.8862 | 68.6994 | 462.635 | 159.0641
3318 | 3318 | 3325 | 2313.1748 | 735.8862 | 68.6975 | 462.635 | 159.0641
3319 | 3319 | 3326 | 2313.1748 | 735.8862 | 70.6089 | 462.635 | 159.0641
3320 | 3320 | 3327 | 2321.9112 | 735.8862 | 73.8009 | 464.3822 | 158.4656
3321 | 3321 | 3328 | 2330.4849 | 802.0222 | 75.713 | 466.097 | 172.072
3322 | 3322 | 3329 | 2330.4849 | 802.0222 | 77.1566 | 466.097 | 172.072
3323 | 3323 | 3330 | 2330.4849 | 927.0983 | 80.6722 | 466.097 | 198.9067
3324 | 3324 | 3331 | 2330.4849 | 927.0983 | 81.6202 | 466.097 | 198.9067
3325 | 3325 | 3332 | 2330.4849 | 927.0983 | 81.5332 | 466.097 | 198.9067
3326 | 3326 | 3333 | 2330.4849 | 927.0983 | 80.8206 | 466.097 | 198.9067
3327 | 3327 | 3334 | 2330.4849 | 927.0983 | 79.7177 | 466.097 | 198.9067
3328 | 3328 | 3335 | 2330.4849 | 927.0983 | 79.2155 | 466.097 | 198.9067
3329 | 3329 | 3336 | 2261.391 | 1015.0987 | 80.5441 | 452.2782 | 224.4412
3330 | 3330 | 3337 | 2007.8986 | 1026.3185 | 81.5404 | 401.5797 | 255.5703
3331 | 3331 | 3338 | 1946.8355 | 1026.3185 | 80.975 | 389.3671 | 263.5863
3332 | 3332 | 3339 | 1906.5369 | 1026.3185 | 80.7626 | 381.3074 | 269.1578
3333 | 3333 | 3340 | 1893.8291 | 1029.4694 | 81.0648 | 378.7658 | 271.7957
3334 | 3334 | 3341 | 1888.5853 | 1034.7132 | 81.4525 | 377.7171 | 273.9387
3335 | 3335 | 3342 | 1926.605 | 996.6934 | 81.0723 | 385.321 | 258.6657
3336 | 3336 | 3343 | 2108.4106 | 814.8878 | 78.743 | 421.6821 | 193.2469
3337 | 3337 | 3344 | 2209.9984 | 812.8249 | 76.2717 | 441.9997 | 183.8972
3338 | 3338 | 3345 | 2209.9984 | 812.8249 | 74.6635 | 441.9997 | 183.8972
3339 | 3339 | 3346 | 2268.9614 | 812.8249 | 73.4404 | 453.7923 | 179.1183
3340 | 3340 | 3347 | 2282.8552 | 812.8249 | 73.6826 | 456.571 | 178.0281
3341 | 3341 | 3348 | 2310.7646 | 812.8249 | 74.0639 | 462.1529 | 175.8779
3342 | 3342 | 3349 | 2310.7646 | 812.8249 | 75.072 | 462.1529 | 175.8779
3343 | 3343 | 3350 | 2383.4905 | 812.8249 | 76.1033 | 476.6981 | 170.5115
3344 | 3344 | 3351 | 2383.4905 | 812.8249 | 79.8611 | 476.6981 | 170.5115
3345 | 3345 | 3352 | 2383.4905 | 953.9125 | 83.3871 | 476.6981 | 200.1083
3346 | 3346 | 3353 | 2383.4905 | 974.7296 | 84.3292 | 476.6981 | 204.4753
3347 | 3347 | 3354 | 2383.4905 | 1048.1191 | 86.1992 | 476.6981 | 219.8706
3348 | 3348 | 3355 | 2383.4905 | 1048.1191 | 86.432 | 476.6981 | 219.8706
3349 | 3349 | 3356 | 2383.4905 | 1034.5863 | 85.8312 | 476.6981 | 217.0318
3350 | 3350 | 3357 | 2383.4905 | 1011.2106 | 84.2529 | 476.6981 | 212.1281
3351 | 3351 | 3358 | 2249.9345 | 1001.0203 | 83.2648 | 449.9869 | 222.4554
3352 | 3352 | 3359 | 2243.2934 | 1001.0203 | 81.472 | 448.6587 | 223.114
3353 | 3353 | 3360 | 2243.2934 | 1001.0203 | 79.9633 | 448.6587 | 223.114
3354 | 3354 | 3361 | 2006.634 | 1001.0203 | 80.726 | 401.3268 | 249.4277
3355 | 3355 | 3362 | 1926.0064 | 1001.0203 | 80.3106 | 385.2013 | 259.8694
3356 | 3356 | 3363 | 1922.2781 | 1001.0203 | 80.2478 | 384.4556 | 260.3734
3357 | 3357 | 3364 | 1922.2781 | 1001.0203 | 81.0433 | 384.4556 | 260.3734
3358 | 3358 | 3365 | 1922.2781 | 1001.0203 | 81.9332 | 384.4556 | 260.3734
3359 | 3359 | 3366 | 1947.3444 | 975.9541 | 81.6825 | 389.4689 | 250.5859
3360 | 3360 | 3367 | 2078.2323 | 848.1505 | 80.0501 | 415.6465 | 204.0558
3361 | 3361 | 3368 | 2101.6975 | 846.3458 | 78.368 | 420.3395 | 201.3481
3362 | 3362 | 3369 | 2139.8492 | 808.5029 | 75.2092 | 427.9698 | 188.9159
3363 | 3363 | 3370 | 2199.6879 | 808.5029 | 72.1042 | 439.9376 | 183.7767
3364 | 3364 | 3371 | 2199.6879 | 808.5029 | 69.5712 | 439.9376 | 183.7767
3365 | 3365 | 3372 | 2199.6879 | 808.5029 | 66.8354 | 439.9376 | 183.7767
3366 | 3366 | 3373 | 2199.6879 | 808.5029 | 64.3605 | 439.9376 | 183.7767
3367 | 3367 | 3374 | 2199.6879 | 808.5029 | 63.4946 | 439.9376 | 183.7767
3368 | 3368 | 3375 | 2199.6879 | 808.5029 | 63.4731 | 439.9376 | 183.7767
3369 | 3369 | 3376 | 2199.6879 | 808.5029 | 63.35 | 439.9376 | 183.7767
3370 | 3370 | 3377 | 2199.6879 | 809.6845 | 64.0491 | 439.9376 | 184.0453
3371 | 3371 | 3378 | 2181.4687 | 834.0387 | 66.3224 | 436.2937 | 191.1645
3372 | 3372 | 3379 | 2181.4687 | 834.0387 | 68.5476 | 436.2937 | 191.1645
3373 | 3373 | 3380 | 2181.4687 | 834.0387 | 70.4376 | 436.2937 | 191.1645
3374 | 3374 | 3381 | 2181.4687 | 834.0387 | 72.6739 | 436.2937 | 191.1645
3375 | 3375 | 3382 | 2181.4687 | 834.0387 | 74.6227 | 436.2937 | 191.1645
3376 | 3376 | 3383 | 2181.4687 | 834.0387 | 77.1602 | 436.2937 | 191.1645
3377 | 3377 | 3384 | 2118.9451 | 878.4081 | 80.3942 | 423.789 | 207.2749
3378 | 3378 | 3385 | 1919.9626 | 1029.5594 | 83.0276 | 383.9925 | 268.1197
3379 | 3379 | 3386 | 1900.2752 | 1029.5594 | 84.0191 | 380.055 | 270.8975
3380 | 3380 | 3387 | 1900.2752 | 1029.5594 | 84.1939 | 380.055 | 270.8975
3381 | 3381 | 3388 | 1846.9644 | 1076.3341 | 84.7685 | 369.3929 | 291.3792
3382 | 3382 | 3389 | 1839.0578 | 1084.2407 | 84.8916 | 367.8116 | 294.7816
3383 | 3383 | 3390 | 1881.4028 | 1041.8956 | 84.4682 | 376.2806 | 276.8933
3384 | 3384 | 3391 | 1951.6567 | 980.546 | 83.2761 | 390.3313 | 251.2086
3385 | 3385 | 3392 | 1964.7947 | 980.546 | 82.3212 | 392.9589 | 249.5289
3386 | 3386 | 3393 | 2003.2634 | 980.546 | 82.5099 | 400.6527 | 244.7372
3387 | 3387 | 3394 | 2048.2405 | 980.546 | 83.5486 | 409.6481 | 239.363
3388 | 3388 | 3395 | 2048.2405 | 980.546 | 85.6072 | 409.6481 | 239.363
3389 | 3389 | 3396 | 2048.2405 | 980.546 | 87.7369 | 409.6481 | 239.363
3390 | 3390 | 3397 | 2048.2405 | 980.546 | 89.8505 | 409.6481 | 239.363
3391 | 3391 | 3398 | 2048.2405 | 980.546 | 92.4316 | 409.6481 | 239.363
3392 | 3392 | 3399 | 2048.2405 | 1061.9499 | 95.6261 | 409.6481 | 259.2347
3393 | 3393 | 3400 | 2048.2405 | 1160.6216 | 98.0066 | 409.6481 | 283.3216
3394 | 3394 | 3401 | 2048.2405 | 1240.0376 | 99.1448 | 409.6481 | 302.708
3395 | 3395 | 3402 | 2003.0952 | 1199.4608 | 98.7391 | 400.619 | 299.4018
3396 | 3396 | 3403 | 2003.0952 | 1127.293 | 97.012 | 400.619 | 281.3878
3397 | 3397 | 3404 | 2003.0952 | 1043.7908 | 94.4499 | 400.619 | 260.5445
3398 | 3398 | 3405 | 2003.0952 | 1023.092 | 91.6808 | 400.619 | 255.3778
3399 | 3399 | 3406 | 2003.0952 | 1023.092 | 89.0365 | 400.619 | 255.3778
3400 | 3400 | 3407 | 2003.0952 | 1023.092 | 86.4814 | 400.619 | 255.3778
3401 | 3401 | 3408 | 2003.0952 | 1023.092 | 83.9743 | 400.619 | 255.3778
3402 | 3402 | 3409 | 1959.4713 | 1023.092 | 83.1404 | 391.8943 | 261.0633
3403 | 3403 | 3410 | 1909.9814 | 1023.092 | 82.9072 | 381.9963 | 267.8277
3404 | 3404 | 3411 | 1900.2064 | 1023.092 | 82.5195 | 380.0413 | 269.2055
3405 | 3405 | 3412 | 1900.2064 | 1023.092 | 82.8302 | 380.0413 | 269.2055
3406 | 3406 | 3413 | 1887.7256 | 1035.5728 | 83.3514 | 377.5451 | 274.2911
3407 | 3407 | 3414 | 1891.2357 | 1032.0627 | 83.3163 | 378.2471 | 272.8541
3408 | 3408 | 3415 | 1941.9898 | 990.1675 | 82.7731 | 388.398 | 254.9363
3409 | 3409 | 3416 | 1967.3304 | 990.1675 | 82.8379 | 393.4661 | 251.6526
3410 | 3410 | 3417 | 1995.5414 | 990.1675 | 82.602 | 399.1083 | 248.095
3411 | 3411 | 3418 | 2026.5396 | 990.1675 | 83.4405 | 405.3079 | 244.3001
3412 | 3412 | 3419 | 2026.5396 | 990.1675 | 85.5553 | 405.3079 | 244.3001
3413 | 3413 | 3420 | 2064.1225 | 990.1675 | 87.8067 | 412.8245 | 239.8519
3414 | 3414 | 3421 | 2071.7123 | 990.1675 | 90.0545 | 414.3425 | 238.9732
3415 | 3415 | 3422 | 2071.7123 | 990.1675 | 92.7339 | 414.3425 | 238.9732
3416 | 3416 | 3423 | 2076.724 | 1055.7618 | 95.8322 | 415.3448 | 254.1892
3417 | 3417 | 3424 | 2076.724 | 1167.4725 | 98.2746 | 415.3448 | 281.0851
3418 | 3418 | 3425 | 2076.724 | 1259.989 | 99.3869 | 415.3448 | 303.3598
3419 | 3419 | 3426 | 2076.724 | 1261.9343 | 99.4064 | 415.3448 | 303.8281
3420 | 3420 | 3427 | 2076.724 | 1190.5236 | 98.3116 | 415.3448 | 286.635
3421 | 3421 | 3428 | 2076.724 | 1103.6752 | 96.3484 | 415.3448 | 265.725
3422 | 3422 | 3429 | 2076.724 | 1089.9332 | 94.2477 | 415.3448 | 262.4165
3423 | 3423 | 3430 | 2076.724 | 1089.9332 | 92.1822 | 415.3448 | 262.4165
3424 | 3424 | 3431 | 2052.4235 | 1089.9332 | 90.1328 | 410.4847 | 265.5235
3425 | 3425 | 3432 | 2009.7858 | 1089.9332 | 88.312 | 401.9572 | 271.1566
3426 | 3426 | 3433 | 1909.0819 | 1089.9332 | 87.5013 | 381.8164 | 285.46
3427 | 3427 | 3434 | 1852.7608 | 1089.9332 | 86.7557 | 370.5522 | 294.1376
3428 | 3428 | 3435 | 1833.3652 | 1089.9332 | 86.479 | 366.673 | 297.2493
3429 | 3429 | 3436 | 1833.3652 | 1089.9332 | 87.091 | 366.673 | 297.2493
3430 | 3430 | 3437 | 1829.8509 | 1093.4475 | 87.9199 | 365.9702 | 298.7805
3431 | 3431 | 3438 | 1828.2352 | 1095.0632 | 88.1443 | 365.647 | 299.4864
3432 | 3432 | 3439 | 1807.5584 | 1115.8861 | 88.4456 | 361.5117 | 308.6722
3433 | 3433 | 3440 | 1821.6843 | 1115.8861 | 89.3122 | 364.3369 | 306.2787
3434 | 3434 | 3441 | 1821.6843 | 1115.8861 | 90.3359 | 364.3369 | 306.2787
3435 | 3435 | 3442 | 1821.6843 | 1115.8861 | 91.4621 | 364.3369 | 306.2787
3436 | 3436 | 3443 | 1821.6843 | 1115.8861 | 92.8337 | 364.3369 | 306.2787
3437 | 3437 | 3444 | 1821.6843 | 1115.8861 | 94.1849 | 364.3369 | 306.2787
3438 | 3438 | 3445 | 1821.6843 | 1115.8861 | 95.4566 | 364.3369 | 306.2787
3439 | 3439 | 3446 | 1821.6843 | 1125.1899 | 97.2978 | 364.3369 | 308.8323
3440 | 3440 | 3447 | 1821.6843 | 1204.5854 | 99.0459 | 364.3369 | 330.6241
3441 | 3441 | 3448 | 1800.1116 | 1390.2124 | 100 | 360.0223 | 386.1462
3442 | 3442 | 3449 | 1840.3945 | 1408.5385 | 100 | 368.0789 | 382.673
3443 | 3443 | 3450 | 1904.3441 | 1255.8803 | 99.5588 | 380.8688 | 329.7409
3444 | 3444 | 3451 | 1904.3441 | 1186.3753 | 98.4226 | 380.8688 | 311.4918
3445 | 3445 | 3452 | 1904.3441 | 1100.2455 | 96.425 | 380.8688 | 288.8778
3446 | 3446 | 3453 | 1904.3441 | 1094.5866 | 94.3709 | 380.8688 | 287.392
3447 | 3447 | 3454 | 1904.3441 | 1094.5866 | 92.4525 | 380.8688 | 287.392
3448 | 3448 | 3455 | 1904.3441 | 1094.5866 | 90.4171 | 380.8688 | 287.392
3449 | 3449 | 3456 | 1904.3441 | 1024.0253 | 87.6574 | 380.8688 | 268.8656
3450 | 3450 | 3457 | 1904.3441 | 1024.0253 | 87.5139 | 380.8688 | 268.8656
3451 | 3451 | 3458 | 1899.2732 | 1024.0253 | 87.2002 | 379.8546 | 269.5835
3452 | 3452 | 3459 | 1899.2732 | 1024.0253 | 86.4293 | 379.8546 | 269.5835
3453 | 3453 | 3460 | 1899.2732 | 1024.0253 | 86.1129 | 379.8546 | 269.5835
3454 | 3454 | 3461 | 1899.2732 | 1024.0253 | 86.1428 | 379.8546 | 269.5835
3455 | 3455 | 3462 | 1899.2732 | 1024.0253 | 85.6667 | 379.8546 | 269.5835
3456 | 3456 | 3463 | 1899.2732 | 1024.0253 | 85.2018 | 379.8546 | 269.5835
3457 | 3457 | 3464 | 1907.0272 | 1049.965 | 86.1086 | 381.4054 | 275.2884
3458 | 3458 | 3465 | 1969.0937 | 1049.965 | 85.1252 | 393.8187 | 266.6112
3459 | 3459 | 3466 | 2016.7916 | 1049.965 | 85.4852 | 403.3583 | 260.3058
3460 | 3460 | 3467 | 2036.5853 | 1049.965 | 87.3923 | 407.3171 | 257.7758
3461 | 3461 | 3468 | 2126.6607 | 1049.965 | 89.7063 | 425.3321 | 246.8577
3462 | 3462 | 3469 | 2146.0893 | 1049.965 | 91.7305 | 429.2179 | 244.6229
3463 | 3463 | 3470 | 2174.4804 | 1049.965 | 93.966 | 434.8961 | 241.4289
3464 | 3464 | 3471 | 2174.4804 | 1114.7093 | 96.4664 | 434.8961 | 256.3162
3465 | 3465 | 3472 | 2174.4804 | 1187.3116 | 97.4353 | 434.8961 | 273.0104
3466 | 3466 | 3473 | 2174.4804 | 1211.6008 | 97.7544 | 434.8961 | 278.5955
3467 | 3467 | 3474 | 2174.4804 | 1211.6008 | 97.6456 | 434.8961 | 278.5955
3468 | 3468 | 3475 | 2174.4804 | 1211.6008 | 96.9478 | 434.8961 | 278.5955
3469 | 3469 | 3476 | 2174.4804 | 1176.2851 | 95.7106 | 434.8961 | 270.475
3470 | 3470 | 3477 | 2174.4804 | 1167.9831 | 94.3905 | 434.8961 | 268.566
3471 | 3471 | 3478 | 2122.3097 | 1118.0062 | 92.7295 | 424.4619 | 263.3937
3472 | 3472 | 3479 | 2122.3097 | 1061.2972 | 90.3425 | 424.4619 | 250.0335
3473 | 3473 | 3480 | 2060.2167 | 1061.2972 | 88.9953 | 412.0433 | 257.5693
3474 | 3474 | 3481 | 1930.4601 | 992.8383 | 86.7314 | 386.092 | 257.1507
3475 | 3475 | 3482 | 1930.4601 | 992.8383 | 84.2274 | 386.092 | 257.1507
3476 | 3476 | 3483 | 1962.3673 | 960.9311 | 81.5345 | 392.4735 | 244.8398
3477 | 3477 | 3484 | 1962.3673 | 960.9311 | 79.4266 | 392.4735 | 244.8398
3478 | 3478 | 3485 | 1969.6623 | 953.6361 | 77.2831 | 393.9325 | 242.0811
3479 | 3479 | 3486 | 2069.1632 | 854.1353 | 74.6444 | 413.8326 | 206.3963
3480 | 3480 | 3487 | 2126.8778 | 804.9349 | 72.0808 | 425.3756 | 189.2292
3481 | 3481 | 3488 | 2193.6111 | 804.9349 | 69.593 | 438.7222 | 183.4726
3482 | 3482 | 3489 | 2270.3206 | 804.9349 | 68.5068 | 454.0641 | 177.2734
3483 | 3483 | 3490 | 2306.4402 | 804.9349 | 68.1874 | 461.288 | 174.4972
3484 | 3484 | 3491 | 2306.4402 | 804.9349 | 69.3378 | 461.288 | 174.4972
3485 | 3485 | 3492 | 2320.9938 | 804.9349 | 70.6918 | 464.1988 | 173.4031
3486 | 3486 | 3493 | 2363.6488 | 804.9349 | 72.0792 | 472.7298 | 170.2738
3487 | 3487 | 3494 | 2415.8564 | 804.9349 | 73.7702 | 483.1713 | 166.5941
3488 | 3488 | 3495 | 2415.8564 | 828.1076 | 75.3757 | 483.1713 | 171.3901
3489 | 3489 | 3496 | 2415.8564 | 884.2155 | 76.405 | 483.1713 | 183.0025
3490 | 3490 | 3497 | 2415.8564 | 840.114 | 75.964 | 483.1713 | 173.875
3491 | 3491 | 3498 | 2415.8564 | 840.114 | 75.5823 | 483.1713 | 173.875
3492 | 3492 | 3499 | 2415.8564 | 840.114 | 73.5428 | 483.1713 | 173.875
3493 | 3493 | 3500 | 2415.8564 | 821.4168 | 70.7481 | 483.1713 | 170.0053
3494 | 3494 | 3501 | 2415.8564 | 821.4168 | 68.4751 | 483.1713 | 170.0053
3495 | 3495 | 3502 | 2412.0664 | 821.4168 | 67.0915 | 482.4133 | 170.2724
3496 | 3496 | 3503 | 2412.0664 | 821.4168 | 66.5663 | 482.4133 | 170.2724
3497 | 3497 | 3504 | 2365.8324 | 821.4168 | 67.5635 | 473.1665 | 173.6
3498 | 3498 | 3505 | 2220.3207 | 821.4168 | 70.6584 | 444.0641 | 184.9771
3499 | 3499 | 3506 | 2168.5433 | 821.4168 | 72.9317 | 433.7087 | 189.3937
3500 | 3500 | 3507 | 2113.7946 | 821.4168 | 76.5172 | 422.7589 | 194.2991
3501 | 3501 | 3508 | 2058.21 | 865.0884 | 79.8857 | 411.642 | 210.1555
3502 | 3502 | 3509 | 2038.432 | 884.8664 | 80.812 | 407.6864 | 217.0459
3503 | 3503 | 3510 | 2010.3254 | 912.9731 | 81.1458 | 402.0651 | 227.071
3504 | 3504 | 3511 | 2049.0266 | 883.3085 | 80.8492 | 409.8053 | 215.5434
3505 | 3505 | 3512 | 2095.1603 | 883.3085 | 79.7877 | 419.0321 | 210.7974
3506 | 3506 | 3513 | 2119.3682 | 883.3085 | 78.4772 | 423.8736 | 208.3896
3507 | 3507 | 3514 | 2144.923 | 857.8892 | 75.4916 | 428.9846 | 199.9813
3508 | 3508 | 3515 | 2144.923 | 857.8892 | 75.2798 | 428.9846 | 199.9813
3509 | 3509 | 3516 | 2144.923 | 857.8892 | 76.4261 | 428.9846 | 199.9813
3510 | 3510 | 3517 | 2144.923 | 857.8892 | 79.8489 | 428.9846 | 199.9813
3511 | 3511 | 3518 | 2144.923 | 857.8892 | 83.6664 | 428.9846 | 199.9813
3512 | 3512 | 3519 | 2144.923 | 857.8892 | 87.1929 | 428.9846 | 199.9813
3513 | 3513 | 3520 | 2144.923 | 857.8892 | 90.4416 | 428.9846 | 199.9813
3514 | 3514 | 3521 | 2144.923 | 857.8892 | 92.6569 | 428.9846 | 199.9813
3515 | 3515 | 3522 | 2132.5584 | 1145.6465 | 95.5344 | 426.5117 | 268.6085
3516 | 3516 | 3523 | 2129.3248 | 1095.544 | 94.3959 | 425.865 | 257.2515
3517 | 3517 | 3524 | 2111.7394 | 1031.9676 | 91.9866 | 422.3479 | 244.3407
3518 | 3518 | 3525 | 2111.7394 | 1029.7976 | 89.2846 | 422.3479 | 243.8269
3519 | 3519 | 3526 | 2111.7394 | 1029.7976 | 86.6835 | 422.3479 | 243.8269
3520 | 3520 | 3527 | 2111.7394 | 1029.7976 | 86.8164 | 422.3479 | 243.8269
3521 | 3521 | 3528 | 2034.9469 | 1029.7976 | 86.3392 | 406.9894 | 253.0281
3522 | 3522 | 3529 | 1977.5841 | 1014.7842 | 84.0863 | 395.5168 | 256.5717
3523 | 3523 | 3530 | 1944.7205 | 978.578 | 82.4156 | 388.9441 | 251.5986
3524 | 3524 | 3531 | 1944.7205 | 978.578 | 81.691 | 388.9441 | 251.5986
3525 | 3525 | 3532 | 1944.7205 | 978.578 | 81.6605 | 388.9441 | 251.5986
3526 | 3526 | 3533 | 1944.7205 | 978.578 | 81.4454 | 388.9441 | 251.5986
3527 | 3527 | 3534 | 1980.2105 | 943.088 | 80.4774 | 396.0421 | 238.1282
3528 | 3528 | 3535 | 2062.6547 | 870.055 | 76.6855 | 412.5309 | 210.9066
3529 | 3529 | 3536 | 2138.8679 | 865.7874 | 73.3258 | 427.7736 | 202.3938
3530 | 3530 | 3537 | 2189.7637 | 865.7874 | 72.6483 | 437.9527 | 197.6897
3531 | 3531 | 3538 | 2270.7886 | 865.7874 | 72.5249 | 454.1577 | 190.6358
3532 | 3532 | 3539 | 2298.6739 | 865.7874 | 72.8591 | 459.7348 | 188.3232
3533 | 3533 | 3540 | 2349.7335 | 865.7874 | 73.1723 | 469.9467 | 184.231
3534 | 3534 | 3541 | 2349.7335 | 865.7874 | 75.1505 | 469.9467 | 184.231
3535 | 3535 | 3542 | 2349.7335 | 865.7874 | 77.5646 | 469.9467 | 184.231
3536 | 3536 | 3543 | 2349.7335 | 865.7874 | 80.5701 | 469.9467 | 184.231
3537 | 3537 | 3544 | 2349.7335 | 947.0349 | 82.1647 | 469.9467 | 201.5196
3538 | 3538 | 3545 | 2349.7335 | 966.2386 | 83.193 | 469.9467 | 205.606
3539 | 3539 | 3546 | 2349.7335 | 1025.2469 | 84.5067 | 469.9467 | 218.1624
3540 | 3540 | 3547 | 2349.7335 | 942.5678 | 83.3674 | 469.9467 | 200.5691
3541 | 3541 | 3548 | 2228.9035 | 942.5678 | 82.2115 | 445.7807 | 211.442
3542 | 3542 | 3549 | 2213.5001 | 911.8172 | 79.2686 | 442.7 | 205.9673
3543 | 3543 | 3550 | 2203.8191 | 882.0281 | 76.244 | 440.7638 | 200.1135
3544 | 3544 | 3551 | 2184.58 | 882.0281 | 74.6951 | 436.916 | 201.8759
3545 | 3545 | 3552 | 2141.8291 | 882.0281 | 74.6775 | 428.3658 | 205.9053
3546 | 3546 | 3553 | 2044.1851 | 882.0281 | 75.1803 | 408.837 | 215.7408
3547 | 3547 | 3554 | 2041.2703 | 882.0281 | 75.3078 | 408.2541 | 216.0488
3548 | 3548 | 3555 | 2041.2703 | 882.0281 | 76.378 | 408.2541 | 216.0488
3549 | 3549 | 3556 | 2041.2703 | 882.0281 | 77.4635 | 408.2541 | 216.0488
3550 | 3550 | 3557 | 2041.2703 | 882.0281 | 78.9376 | 408.2541 | 216.0488
3551 | 3551 | 3558 | 1948.7105 | 974.588 | 79.8632 | 389.7421 | 250.0597
3552 | 3552 | 3559 | 1964.8719 | 968.0374 | 79.3865 | 392.9744 | 246.336
3553 | 3553 | 3560 | 1984.5537 | 968.0374 | 79.5398 | 396.9107 | 243.893
3554 | 3554 | 3561 | 1984.5537 | 968.0374 | 80.4489 | 396.9107 | 243.893
3555 | 3555 | 3562 | 1984.5537 | 968.0374 | 80.9693 | 396.9107 | 243.893
3556 | 3556 | 3563 | 1984.5537 | 968.0374 | 81.4367 | 396.9107 | 243.893
3557 | 3557 | 3564 | 1984.5537 | 968.0374 | 82.7003 | 396.9107 | 243.893
3558 | 3558 | 3565 | 1984.5537 | 968.0374 | 85.1079 | 396.9107 | 243.893
3559 | 3559 | 3566 | 1984.5537 | 968.0374 | 88.3621 | 396.9107 | 243.893
3560 | 3560 | 3567 | 1984.5537 | 1038.8267 | 91.6817 | 396.9107 | 261.728
3561 | 3561 | 3568 | 1970.4751 | 1096.3237 | 94.2934 | 394.095 | 278.1876
3562 | 3562 | 3569 | 1997.8827 | 1096.3237 | 94.8265 | 399.5765 | 274.3714
3563 | 3563 | 3570 | 2024.9391 | 1096.3237 | 94.5543 | 404.9878 | 270.7053
3564 | 3564 | 3571 | 2024.9391 | 1063.9688 | 94.2307 | 404.9878 | 262.7163
3565 | 3565 | 3572 | 2024.9391 | 994.6383 | 92.3815 | 404.9878 | 245.5971
3566 | 3566 | 3573 | 2024.9391 | 974.7372 | 89.1289 | 404.9878 | 240.6831
3567 | 3567 | 3574 | 2024.9391 | 974.7372 | 86.0855 | 404.9878 | 240.6831
3568 | 3568 | 3575 | 2024.9391 | 974.7372 | 83.2341 | 404.9878 | 240.6831
3569 | 3569 | 3576 | 2024.9391 | 974.7372 | 80.4667 | 404.9878 | 240.6831
3570 | 3570 | 3577 | 2024.9391 | 974.7372 | 79.3761 | 404.9878 | 240.6831
3571 | 3571 | 3578 | 1968.3775 | 974.7372 | 78.6816 | 393.6755 | 247.5991
3572 | 3572 | 3579 | 1972.6021 | 950.6964 | 77.5489 | 394.5204 | 240.9752
3573 | 3573 | 3580 | 2016.5601 | 906.7383 | 76.6699 | 403.312 | 224.823
3574 | 3574 | 3581 | 2016.5601 | 906.7383 | 76.3614 | 403.312 | 224.823
3575 | 3575 | 3582 | 2080.3831 | 842.9153 | 74.8339 | 416.0766 | 202.5866
3576 | 3576 | 3583 | 2104.5475 | 828.3359 | 72.9687 | 420.9095 | 196.7967
3577 | 3577 | 3584 | 2162.8515 | 828.3359 | 71.3583 | 432.5703 | 191.4916
3578 | 3578 | 3585 | 2210.5849 | 828.3359 | 68.4139 | 442.117 | 187.3567
3579 | 3579 | 3586 | 2213.7842 | 828.3359 | 68.2638 | 442.7568 | 187.086
3580 | 3580 | 3587 | 2213.7842 | 828.3359 | 70.3479 | 442.7568 | 187.086
3581 | 3581 | 3588 | 2213.7842 | 828.3359 | 73.8148 | 442.7568 | 187.086
3582 | 3582 | 3589 | 2213.7842 | 828.3359 | 77.1551 | 442.7568 | 187.086
3583 | 3583 | 3590 | 2213.7842 | 828.3359 | 81.3189 | 442.7568 | 187.086
3584 | 3584 | 3591 | 2213.7842 | 840.8465 | 85.1776 | 442.7568 | 189.9116
3585 | 3585 | 3592 | 2213.7842 | 840.8465 | 89.0978 | 442.7568 | 189.9116
3586 | 3586 | 3593 | 2213.7842 | 1050.7422 | 93.6162 | 442.7568 | 237.3181
3587 | 3587 | 3594 | 2199.5252 | 1099.285 | 94.1017 | 439.905 | 249.8914
3588 | 3588 | 3595 | 2191.2527 | 1091.5664 | 93.4263 | 438.2505 | 249.0736
3589 | 3589 | 3596 | 2191.2527 | 1026.7734 | 91.1597 | 438.2505 | 234.2891
3590 | 3590 | 3597 | 2191.2527 | 1026.7734 | 88.9183 | 438.2505 | 234.2891
3591 | 3591 | 3598 | 2128.6783 | 1026.7734 | 86.753 | 425.7357 | 241.1763
3592 | 3592 | 3599 | 2085.6833 | 1006.3293 | 84.6742 | 417.1367 | 241.2469
3593 | 3593 | 3600 | 1986.7123 | 1006.3293 | 82.3051 | 397.3425 | 253.265
3594 | 3594 | 3601 | 1978.0519 | 1006.3293 | 81.0162 | 395.6104 | 254.3738
3595 | 3595 | 3602 | 1947.3072 | 1006.3293 | 81.7721 | 389.4614 | 258.39
3596 | 3596 | 3603 | 1916.9691 | 1006.3293 | 82.1647 | 383.3938 | 262.4793
3597 | 3597 | 3604 | 1916.9691 | 1006.3293 | 82.6014 | 383.3938 | 262.4793
3598 | 3598 | 3605 | 1916.9691 | 1006.3293 | 82.4879 | 383.3938 | 262.4793
3599 | 3599 | 3606 | 2003.5791 | 919.7194 | 81.2574 | 400.7158 | 229.5191
3600 | 3600 | 3607 | 2035.0497 | 897.8012 | 80.1721 | 407.0099 | 220.5846
3601 | 3601 | 3608 | 2124.2875 | 897.8012 | 78.983 | 424.8575 | 211.3182
3602 | 3602 | 3609 | 2177.6699 | 897.8012 | 76.8832 | 435.534 | 206.138
3603 | 3603 | 3610 | 2185.9764 | 897.8012 | 75.8991 | 437.1953 | 205.3547
3604 | 3604 | 3611 | 2185.9764 | 897.8012 | 76.3799 | 437.1953 | 205.3547
3605 | 3605 | 3612 | 2201.5739 | 897.8012 | 77.8135 | 440.3148 | 203.8998
3606 | 3606 | 3613 | 2201.5739 | 897.8012 | 79.9502 | 440.3148 | 203.8998
3607 | 3607 | 3614 | 2201.5739 | 897.8012 | 83.5765 | 440.3148 | 203.8998
3608 | 3608 | 3615 | 2201.5739 | 898.4021 | 87.0797 | 440.3148 | 204.0363
3609 | 3609 | 3616 | 2201.5739 | 953.8267 | 90.1257 | 440.3148 | 216.6238
3610 | 3610 | 3617 | 2201.5739 | 1076.4754 | 92.0901 | 440.3148 | 244.4786
3611 | 3611 | 3618 | 2201.5739 | 1044.171 | 91.7671 | 440.3148 | 237.1419
3612 | 3612 | 3619 | 2201.5739 | 1044.171 | 90.6005 | 440.3148 | 237.1419
3613 | 3613 | 3620 | 2195.9046 | 1044.171 | 88.9503 | 439.1809 | 237.7542
3614 | 3614 | 3621 | 2164.8962 | 1044.171 | 87.0911 | 432.9792 | 241.1596
3615 | 3615 | 3622 | 2164.1758 | 1044.171 | 84.9832 | 432.8352 | 241.2399
3616 | 3616 | 3623 | 2137.193 | 1044.171 | 83.3341 | 427.4386 | 244.2856
3617 | 3617 | 3624 | 2008.8832 | 1019.0821 | 81.4949 | 401.7766 | 253.6439
3618 | 3618 | 3625 | 1993.0676 | 1019.0821 | 80.8515 | 398.6135 | 255.6567
3619 | 3619 | 3626 | 1956.3392 | 1019.0821 | 81.2085 | 391.2678 | 260.4564
3620 | 3620 | 3627 | 1916.1076 | 1007.1908 | 80.658 | 383.2215 | 262.8221
3621 | 3621 | 3628 | 1954.6873 | 968.6111 | 79.8563 | 390.9375 | 247.7663
3622 | 3622 | 3629 | 2033.2598 | 890.0386 | 78.055 | 406.652 | 218.8699
3623 | 3623 | 3630 | 2200.0113 | 723.2871 | 74.5721 | 440.0023 | 164.3826
3624 | 3624 | 3631 | 2200.0113 | 723.2871 | 71.1487 | 440.0023 | 164.3826
3625 | 3625 | 3632 | 2241.4284 | 723.2871 | 68.5748 | 448.2857 | 161.3451
3626 | 3626 | 3633 | 2262.4016 | 723.2871 | 66.0298 | 452.4803 | 159.8494
3627 | 3627 | 3634 | 2270.9831 | 723.2871 | 64.9699 | 454.1966 | 159.2454
3628 | 3628 | 3635 | 2282.6684 | 723.2871 | 65.5702 | 456.5337 | 158.4302
3629 | 3629 | 3636 | 2314.1896 | 723.2871 | 66.6996 | 462.8379 | 156.2722
3630 | 3630 | 3637 | 2379.2019 | 723.2871 | 68.0783 | 475.8404 | 152.0021
3631 | 3631 | 3638 | 2396.2309 | 740.8617 | 71.0366 | 479.2462 | 154.589
3632 | 3632 | 3639 | 2404.9613 | 761.6916 | 73.6698 | 480.9923 | 158.3584
3633 | 3633 | 3640 | 2404.9613 | 831.4324 | 75.5846 | 480.9923 | 172.8578
3634 | 3634 | 3641 | 2404.9613 | 953.1802 | 78.2776 | 480.9923 | 198.1695
3635 | 3635 | 3642 | 2404.9613 | 949.8062 | 78.0369 | 480.9923 | 197.4681
3636 | 3636 | 3643 | 2404.9613 | 865.4631 | 76.0194 | 480.9923 | 179.9329
3637 | 3637 | 3644 | 2404.9613 | 865.4631 | 74.357 | 480.9923 | 179.9329
3638 | 3638 | 3645 | 2404.9613 | 865.4631 | 73.3232 | 480.9923 | 179.9329
3639 | 3639 | 3646 | 2404.9613 | 865.4631 | 72.3867 | 480.9923 | 179.9329
3640 | 3640 | 3647 | 2393.6233 | 865.4631 | 71.6813 | 478.7247 | 180.7852
3641 | 3641 | 3648 | 2136.7241 | 865.4631 | 71.9453 | 427.3448 | 202.521
3642 | 3642 | 3649 | 2116.2578 | 830.7956 | 69.246 | 423.2516 | 196.2889
3643 | 3643 | 3650 | 2147.6046 | 775.6939 | 67.5048 | 429.5209 | 180.5951
3644 | 3644 | 3651 | 2147.6046 | 775.6939 | 67.5685 | 429.5209 | 180.5951
3645 | 3645 | 3652 | 2147.6046 | 775.6939 | 66.8365 | 429.5209 | 180.5951
3646 | 3646 | 3653 | 2147.6046 | 775.6939 | 65.5958 | 429.5209 | 180.5951
3647 | 3647 | 3654 | 2286.1153 | 637.1832 | 62.7129 | 457.2231 | 139.3594
3648 | 3648 | 3655 | 2317.2107 | 614.5133 | 59.5218 | 463.4421 | 132.5976
3649 | 3649 | 3656 | 2414.5756 | 515.7606 | 54.8836 | 482.9151 | 106.8015
3650 | 3650 | 3657 | 2464.4791 | 482.6619 | 51.4022 | 492.8958 | 97.9237
3651 | 3651 | 3658 | 2512.2068 | 465.1902 | 48.2972 | 502.4414 | 92.586
3652 | 3652 | 3659 | 2586.5021 | 422.6171 | 43.8051 | 517.3004 | 81.6966
3653 | 3653 | 3660 | 2689.6367 | 333.2375 | 38.7163 | 537.9273 | 61.9484
3654 | 3654 | 3661 | 2689.6367 | 333.2375 | 36.01 | 537.9273 | 61.9484
3655 | 3655 | 3662 | 2689.6367 | 333.2375 | 35.8006 | 537.9273 | 61.9484
3656 | 3656 | 3663 | 2689.6367 | 333.2375 | 35.435 | 537.9273 | 61.9484
3657 | 3657 | 3664 | 2689.6367 | 333.2375 | 35.8698 | 537.9273 | 61.9484
3658 | 3658 | 3665 | 2689.6367 | 333.2375 | 37.582 | 537.9273 | 61.9484
3659 | 3659 | 3666 | 2689.6367 | 333.2375 | 39.4781 | 537.9273 | 61.9484
3660 | 3660 | 3667 | 2689.6367 | 333.2375 | 41.8956 | 537.9273 | 61.9484
3661 | 3661 | 3668 | 2499.8886 | 529.8386 | 44.7583 | 499.9777 | 105.9724
3662 | 3662 | 3669 | 2447.5164 | 559.2385 | 45.5363 | 489.5033 | 114.2461
3663 | 3663 | 3670 | 2447.5164 | 559.2385 | 45.0883 | 489.5033 | 114.2461
3664 | 3664 | 3671 | 2447.5164 | 559.2385 | 46.4255 | 489.5033 | 114.2461
3665 | 3665 | 3672 | 2351.8548 | 571.4437 | 48.2985 | 470.371 | 121.4879
3666 | 3666 | 3673 | 2351.8548 | 571.4437 | 49.7361 | 470.371 | 121.4879
3667 | 3667 | 3674 | 2351.8548 | 571.4437 | 51.126 | 470.371 | 121.4879
3668 | 3668 | 3675 | 2351.8548 | 571.4437 | 52.518 | 470.371 | 121.4879
3669 | 3669 | 3676 | 2351.8548 | 571.4437 | 54.1703 | 470.371 | 121.4879
3670 | 3670 | 3677 | 2351.8548 | 571.4437 | 54.9873 | 470.371 | 121.4879
3671 | 3671 | 3678 | 2395.6046 | 527.6938 | 54.5498 | 479.1209 | 110.1379
3672 | 3672 | 3679 | 2412.7875 | 511.2297 | 52.5454 | 482.5575 | 105.9417
3673 | 3673 | 3680 | 2468.7881 | 470.1267 | 49.7813 | 493.7576 | 95.2141
3674 | 3674 | 3681 | 2491.4205 | 461.345 | 46.4183 | 498.2841 | 92.5867
3675 | 3675 | 3682 | 2499.4509 | 461.345 | 43.4788 | 499.8902 | 92.2893
3676 | 3676 | 3683 | 2499.4509 | 461.345 | 40.42 | 499.8902 | 92.2893
3677 | 3677 | 3684 | 2507.9095 | 461.345 | 37.7024 | 501.5819 | 91.978
3678 | 3678 | 3685 | 2507.9095 | 461.345 | 36.499 | 501.5819 | 91.978
3679 | 3679 | 3686 | 2507.9095 | 461.345 | 36.7897 | 501.5819 | 91.978
3680 | 3680 | 3687 | 2507.9095 | 461.345 | 37.8561 | 501.5819 | 91.978
3681 | 3681 | 3688 | 2507.9095 | 461.345 | 39.4191 | 501.5819 | 91.978
3682 | 3682 | 3689 | 2507.9095 | 497.6924 | 41.8437 | 501.5819 | 99.2245
3683 | 3683 | 3690 | 2507.9095 | 497.6924 | 43.9525 | 501.5819 | 99.2245
3684 | 3684 | 3691 | 2507.9095 | 512.9667 | 46.3783 | 501.5819 | 102.2698
3685 | 3685 | 3692 | 2468.1961 | 556.7579 | 48.3337 | 493.6392 | 112.7864
3686 | 3686 | 3693 | 2449.1148 | 556.7579 | 49.6378 | 489.823 | 113.6651
3687 | 3687 | 3694 | 2407.8352 | 617.8694 | 51.0783 | 481.567 | 128.3039
3688 | 3688 | 3695 | 2388.9067 | 626.4266 | 51.8918 | 477.7813 | 131.1116
3689 | 3689 | 3696 | 2308.994 | 699.2163 | 53.5557 | 461.7988 | 151.4115
3690 | 3690 | 3697 | 2274.9353 | 699.2163 | 54.9915 | 454.9871 | 153.6783
3691 | 3691 | 3698 | 2224.0821 | 699.2163 | 55.7714 | 444.8164 | 157.1921
3692 | 3692 | 3699 | 2224.0821 | 699.2163 | 55.973 | 444.8164 | 157.1921
3693 | 3693 | 3700 | 2224.0821 | 699.2163 | 56.2359 | 444.8164 | 157.1921
3694 | 3694 | 3701 | 2224.0821 | 699.2163 | 56.6226 | 444.8164 | 157.1921
3695 | 3695 | 3702 | 2320.83 | 602.4684 | 55.6391 | 464.166 | 129.7959
3696 | 3696 | 3703 | 2325.3159 | 601.852 | 54.6654 | 465.0632 | 129.4129
3697 | 3697 | 3704 | 2363.0825 | 601.852 | 52.9845 | 472.6165 | 127.3447
3698 | 3698 | 3705 | 2410.7987 | 579.8505 | 50.3091 | 482.1597 | 120.2611
3699 | 3699 | 3706 | 2426.5089 | 579.8505 | 48.2781 | 485.3018 | 119.4825
3700 | 3700 | 3707 | 2432.361 | 579.8505 | 46.8008 | 486.4722 | 119.195
3701 | 3701 | 3708 | 2432.361 | 579.8505 | 45.6869 | 486.4722 | 119.195
3702 | 3702 | 3709 | 2448.7912 | 579.8505 | 44.1936 | 489.7582 | 118.3952
3703 | 3703 | 3710 | 2448.7912 | 569.4954 | 43.8639 | 489.7582 | 116.2809
3704 | 3704 | 3711 | 2448.7912 | 569.4954 | 43.9845 | 489.7582 | 116.2809
3705 | 3705 | 3712 | 2448.7912 | 569.4954 | 44.1455 | 489.7582 | 116.2809
3706 | 3706 | 3713 | 2448.7912 | 569.4954 | 45.7315 | 489.7582 | 116.2809
3707 | 3707 | 3714 | 2448.7912 | 569.4954 | 47.4366 | 489.7582 | 116.2809
3708 | 3708 | 3715 | 2448.7912 | 569.4954 | 49.294 | 489.7582 | 116.2809
3709 | 3709 | 3716 | 2448.7912 | 569.4954 | 50.6322 | 489.7582 | 116.2809
3710 | 3710 | 3717 | 2435.9377 | 569.4954 | 52.2072 | 487.1875 | 116.8945
3711 | 3711 | 3718 | 2412.2609 | 613.9151 | 53.9022 | 482.4522 | 127.2489
3712 | 3712 | 3719 | 2370.2775 | 640.814 | 55.2057 | 474.0555 | 135.177
3713 | 3713 | 3720 | 2335.0979 | 588.2006 | 54.6795 | 467.0196 | 125.9477
3714 | 3714 | 3721 | 2335.0979 | 588.2006 | 54.3982 | 467.0196 | 125.9477
3715 | 3715 | 3722 | 2335.0979 | 588.2006 | 53.9467 | 467.0196 | 125.9477
3716 | 3716 | 3723 | 2335.0979 | 588.2006 | 53.3921 | 467.0196 | 125.9477
3717 | 3717 | 3724 | 2335.0979 | 588.2006 | 53.2461 | 467.0196 | 125.9477
3718 | 3718 | 3725 | 2335.0979 | 588.2006 | 52.9219 | 467.0196 | 125.9477
3719 | 3719 | 3726 | 2349.1913 | 574.1071 | 51.2731 | 469.8383 | 122.1925
3720 | 3720 | 3727 | 2349.1913 | 574.1071 | 49.6665 | 469.8383 | 122.1925
3721 | 3721 | 3728 | 2371.1469 | 569.211 | 49.4766 | 474.2294 | 120.0286
3722 | 3722 | 3729 | 2432.0485 | 569.211 | 48.1451 | 486.4097 | 117.0229
3723 | 3723 | 3730 | 2455.4109 | 569.211 | 47.9903 | 491.0822 | 115.9095
3724 | 3724 | 3731 | 2455.4109 | 569.211 | 46.538 | 491.0822 | 115.9095
3725 | 3725 | 3732 | 2455.4109 | 569.211 | 45.8462 | 491.0822 | 115.9095
3726 | 3726 | 3733 | 2455.4109 | 569.211 | 45.8589 | 491.0822 | 115.9095
3727 | 3727 | 3734 | 2455.4109 | 569.211 | 47.4853 | 491.0822 | 115.9095
3728 | 3728 | 3735 | 2455.4109 | 569.211 | 48.9324 | 491.0822 | 115.9095
3729 | 3729 | 3736 | 2460.385 | 577.163 | 50.5551 | 492.077 | 117.2912
3730 | 3730 | 3737 | 2460.385 | 597.7518 | 51.1963 | 492.077 | 121.4753
3731 | 3731 | 3738 | 2460.385 | 597.7518 | 50.9107 | 492.077 | 121.4753
3732 | 3732 | 3739 | 2460.385 | 629.3928 | 51.2271 | 492.077 | 127.9054
3733 | 3733 | 3740 | 2460.385 | 571.5949 | 50.2086 | 492.077 | 116.1597
3734 | 3734 | 3741 | 2460.385 | 571.5949 | 48.994 | 492.077 | 116.1597
3735 | 3735 | 3742 | 2460.385 | 571.5949 | 48.0479 | 492.077 | 116.1597
3736 | 3736 | 3743 | 2460.385 | 571.5949 | 47.2403 | 492.077 | 116.1597
3737 | 3737 | 3744 | 2446.0782 | 571.5949 | 47.4137 | 489.2156 | 116.8391
3738 | 3738 | 3745 | 2428.0726 | 571.5949 | 48.835 | 485.6145 | 117.7055
3739 | 3739 | 3746 | 2376.9294 | 571.5949 | 50.1785 | 475.3859 | 120.2381
3740 | 3740 | 3747 | 2365.1422 | 571.5949 | 52.0148 | 473.0284 | 120.8373
3741 | 3741 | 3748 | 2329.6485 | 593.6499 | 54.3216 | 465.9297 | 127.4119
3742 | 3742 | 3749 | 2281.1588 | 642.1396 | 56.2112 | 456.2318 | 140.7486
3743 | 3743 | 3750 | 2275.7519 | 647.5466 | 56.8837 | 455.1504 | 142.2709
3744 | 3744 | 3751 | 2231.4335 | 702.8142 | 57.4364 | 446.2867 | 157.4804
3745 | 3745 | 3752 | 2271.2278 | 702.8142 | 57.2023 | 454.2456 | 154.7212
3746 | 3746 | 3753 | 2298.5882 | 702.8142 | 56.6017 | 459.7176 | 152.8795
3747 | 3747 | 3754 | 2334.3147 | 702.8142 | 57.856 | 466.8629 | 150.5397
3748 | 3748 | 3755 | 2342.6318 | 702.8142 | 59.7254 | 468.5264 | 150.0053
3749 | 3749 | 3756 | 2375.9833 | 702.8142 | 61.2612 | 475.1967 | 147.8996
3750 | 3750 | 3757 | 2383.5146 | 702.8142 | 60.7098 | 476.7029 | 147.4323
3751 | 3751 | 3758 | 2407.8947 | 702.8142 | 63.4038 | 481.5789 | 145.9396
3752 | 3752 | 3759 | 2459.6283 | 723.3504 | 65.9123 | 491.9257 | 147.0447
3753 | 3753 | 3760 | 2459.6283 | 723.3504 | 68.1056 | 491.9257 | 147.0447
3754 | 3754 | 3761 | 2459.6283 | 727.4708 | 69.7663 | 491.9257 | 147.8823
3755 | 3755 | 3762 | 2459.6283 | 727.4708 | 68.2838 | 491.9257 | 147.8823
3756 | 3756 | 3763 | 2459.6283 | 725.6516 | 65.5406 | 491.9257 | 147.5124
3757 | 3757 | 3764 | 2459.6283 | 626.1762 | 62.2438 | 491.9257 | 127.2908
3758 | 3758 | 3765 | 2459.6283 | 626.1762 | 61.4135 | 491.9257 | 127.2908
3759 | 3759 | 3766 | 2459.6283 | 626.1762 | 58.3092 | 491.9257 | 127.2908
3760 | 3760 | 3767 | 2415.1877 | 626.1762 | 55.5736 | 483.0375 | 129.633
3761 | 3761 | 3768 | 2384.9066 | 626.1762 | 52.6096 | 476.9813 | 131.279
3762 | 3762 | 3769 | 2384.9066 | 626.1762 | 50.9448 | 476.9813 | 131.279
3763 | 3763 | 3770 | 2319.9646 | 626.1762 | 50.3218 | 463.9929 | 134.9538
3764 | 3764 | 3771 | 2313.1467 | 626.1762 | 51.0249 | 462.6293 | 135.3516
3765 | 3765 | 3772 | 2278.8603 | 644.4381 | 52.561 | 455.7721 | 141.3948
3766 | 3766 | 3773 | 2274.9581 | 648.3404 | 52.7369 | 454.9916 | 142.495
3767 | 3767 | 3774 | 2627.6201 | 295.6783 | 49.0101 | 525.524 | 56.2635
3768 | 3768 | 3775 | 2688.3612 | 242.5085 | 44.6341 | 537.6722 | 45.1034
3769 | 3769 | 3776 | 2731.9884 | 242.5085 | 41.0424 | 546.3977 | 44.3832
3770 | 3770 | 3777 | 2782.3172 | 242.5085 | 37.3656 | 556.4634 | 43.5803
3771 | 3771 | 3778 | 2797.586 | 242.5085 | 34.4509 | 559.5172 | 43.3425
3772 | 3772 | 3779 | 2851.409 | 242.5085 | 30.1111 | 570.2818 | 42.5243
3773 | 3773 | 3780 | 2890.5006 | 242.5085 | 25.2777 | 578.1001 | 41.9492
3774 | 3774 | 3781 | 2890.5006 | 242.5085 | 23.5692 | 578.1001 | 41.9492
3775 | 3775 | 3782 | 2890.5006 | 242.5085 | 23.5501 | 578.1001 | 41.9492
3776 | 3776 | 3783 | 2890.5006 | 289.1685 | 26.0156 | 578.1001 | 50.0205
3777 | 3777 | 3784 | 2890.5006 | 293.7679 | 26.335 | 578.1001 | 50.8161
3778 | 3778 | 3785 | 2890.5006 | 293.7679 | 29.6269 | 578.1001 | 50.8161
3779 | 3779 | 3786 | 2890.5006 | 293.7679 | 31.061 | 578.1001 | 50.8161
3780 | 3780 | 3787 | 2890.5006 | 293.7679 | 33.4562 | 578.1001 | 50.8161
3781 | 3781 | 3788 | 2815.9541 | 293.7679 | 36.2574 | 563.1908 | 52.1613
3782 | 3782 | 3789 | 2815.9541 | 293.7679 | 36.9036 | 563.1908 | 52.1613
3783 | 3783 | 3790 | 2780.8441 | 321.1143 | 39.8207 | 556.1688 | 57.7368
3784 | 3784 | 3791 | 2745.9739 | 321.1143 | 41.4136 | 549.1948 | 58.47
3785 | 3785 | 3792 | 2519.5917 | 555.7984 | 48.518 | 503.9183 | 110.2953
3786 | 3786 | 3793 | 2452.2861 | 555.7984 | 52.5922 | 490.4572 | 113.3225
3787 | 3787 | 3794 | 2398.8112 | 555.7984 | 57.606 | 479.7622 | 115.8487
3788 | 3788 | 3795 | 2367.5 | 555.7984 | 62.5528 | 473.5 | 117.3809
3789 | 3789 | 3796 | 2367.5 | 555.7984 | 67.6461 | 473.5 | 117.3809
3790 | 3790 | 3797 | 2337.8226 | 585.4759 | 72.7341 | 467.5645 | 125.2182
3791 | 3791 | 3798 | 2274.9541 | 648.3443 | 76.7063 | 454.9908 | 142.4961
3792 | 3792 | 3799 | 1940.5983 | 982.7001 | 80.3364 | 388.1197 | 253.1951
3793 | 3793 | 3800 | 1991.3697 | 982.7001 | 80.266 | 398.2739 | 246.7398
3794 | 3794 | 3801 | 1991.3697 | 982.7001 | 80.7362 | 398.2739 | 246.7398
3795 | 3795 | 3802 | 1991.3697 | 982.7001 | 82.6043 | 398.2739 | 246.7398
3796 | 3796 | 3803 | 1991.3697 | 982.7001 | 84.6426 | 398.2739 | 246.7398
3797 | 3797 | 3804 | 1991.3697 | 982.7001 | 86.7835 | 398.2739 | 246.7398
3798 | 3798 | 3805 | 1991.3697 | 982.7001 | 89.1375 | 398.2739 | 246.7398
3799 | 3799 | 3806 | 1991.3697 | 1011.3515 | 92.3105 | 398.2739 | 253.9336
3800 | 3800 | 3807 | 1991.3697 | 1024.516 | 95.197 | 398.2739 | 257.239
3801 | 3801 | 3808 | 2026.6992 | 1138.8873 | 97.9519 | 405.3398 | 280.971
3802 | 3802 | 3809 | 2069.6466 | 1161.9435 | 98.1824 | 413.9293 | 280.7106
3803 | 3803 | 3810 | 2079.1782 | 990.8619 | 95.5281 | 415.8356 | 238.2821
3804 | 3804 | 3811 | 2079.1782 | 990.8619 | 93.0674 | 415.8356 | 238.2821
3805 | 3805 | 3812 | 2079.1782 | 960.597 | 89.6734 | 415.8356 | 231.004
3806 | 3806 | 3813 | 2079.1782 | 944.0089 | 86.1135 | 415.8356 | 227.0149
3807 | 3807 | 3814 | 2079.1782 | 944.0089 | 82.6374 | 415.8356 | 227.0149
3808 | 3808 | 3815 | 2079.1782 | 944.0089 | 79.3873 | 415.8356 | 227.0149
3809 | 3809 | 3816 | 2128.8933 | 794.4051 | 74.3314 | 425.7787 | 186.577
3810 | 3810 | 3817 | 2128.8933 | 794.4051 | 71.9968 | 425.7787 | 186.577
3811 | 3811 | 3818 | 2128.8933 | 794.4051 | 71.3127 | 425.7787 | 186.577
3812 | 3812 | 3819 | 2128.8933 | 794.4051 | 70.1833 | 425.7787 | 186.577
3813 | 3813 | 3820 | 2128.8933 | 794.4051 | 69.8629 | 425.7787 | 186.577
3814 | 3814 | 3821 | 2128.8933 | 794.4051 | 69.587 | 425.7787 | 186.577
3815 | 3815 | 3822 | 2128.8933 | 794.4051 | 68.6866 | 425.7787 | 186.577
3816 | 3816 | 3823 | 2128.8933 | 794.4051 | 67.6852 | 425.7787 | 186.577
3817 | 3817 | 3824 | 2078.452 | 862.3591 | 68.6653 | 415.6904 | 207.4522
3818 | 3818 | 3825 | 2078.452 | 862.3591 | 69.4204 | 415.6904 | 207.4522
3819 | 3819 | 3826 | 2078.452 | 862.3591 | 72.0967 | 415.6904 | 207.4522
3820 | 3820 | 3827 | 2130.0687 | 862.3591 | 74.8826 | 426.0137 | 202.4252
3821 | 3821 | 3828 | 2184.9569 | 862.3591 | 76.6835 | 436.9914 | 197.3401
3822 | 3822 | 3829 | 2184.9569 | 862.3591 | 80.1148 | 436.9914 | 197.3401
3823 | 3823 | 3830 | 2184.9569 | 874.845 | 84.4912 | 436.9914 | 200.1973
3824 | 3824 | 3831 | 2184.9569 | 892.4185 | 88.7427 | 436.9914 | 204.2188
3825 | 3825 | 3832 | 2206.176 | 1003.9923 | 89.8691 | 441.2352 | 227.5413
3826 | 3826 | 3833 | 2254.5138 | 973.3854 | 89.5631 | 450.9028 | 215.8748
3827 | 3827 | 3834 | 2259.7897 | 798.2183 | 85.6444 | 451.9579 | 176.6134
3828 | 3828 | 3835 | 2259.7897 | 798.2183 | 81.5566 | 451.9579 | 176.6134
3829 | 3829 | 3836 | 2259.7897 | 725.0213 | 77.7203 | 451.9579 | 160.4179
3830 | 3830 | 3837 | 2259.7897 | 715.6146 | 72.2811 | 451.9579 | 158.3366
3831 | 3831 | 3838 | 2259.7897 | 715.6146 | 66.5526 | 451.9579 | 158.3366
3832 | 3832 | 3839 | 2259.7897 | 715.6146 | 60.7855 | 451.9579 | 158.3366
3833 | 3833 | 3840 | 2259.7897 | 715.6146 | 58.4343 | 451.9579 | 158.3366
3834 | 3834 | 3841 | 2259.7897 | 715.6146 | 57.301 | 451.9579 | 158.3366
3835 | 3835 | 3842 | 2212.1491 | 715.6146 | 57.949 | 442.4298 | 161.7465
3836 | 3836 | 3843 | 2212.1491 | 715.6146 | 58.5344 | 442.4298 | 161.7465
3837 | 3837 | 3844 | 2207.6838 | 715.6146 | 59.9624 | 441.5368 | 162.0736
3838 | 3838 | 3845 | 2200.0133 | 723.2852 | 60.6912 | 440.0027 | 164.382
3839 | 3839 | 3846 | 2267.8629 | 655.4355 | 59.974 | 453.5726 | 144.5051
3840 | 3840 | 3847 | 2283.9129 | 649.8051 | 59.2392 | 456.7826 | 142.257
3841 | 3841 | 3848 | 2381.4418 | 624.8518 | 57.7882 | 476.2884 | 131.1919
3842 | 3842 | 3849 | 2457.7516 | 624.8518 | 55.7208 | 491.5503 | 127.1186
3843 | 3843 | 3850 | 2491.3684 | 624.8518 | 54.3851 | 498.2737 | 125.4033
3844 | 3844 | 3851 | 2491.3684 | 624.8518 | 54.4786 | 498.2737 | 125.4033
3845 | 3845 | 3852 | 2491.3684 | 624.8518 | 55.1335 | 498.2737 | 125.4033
3846 | 3846 | 3853 | 2491.3684 | 624.8518 | 57.0524 | 498.2737 | 125.4033
3847 | 3847 | 3854 | 2491.3684 | 624.8518 | 60.5849 | 498.2737 | 125.4033
3848 | 3848 | 3855 | 2491.3684 | 624.8518 | 63.9569 | 498.2737 | 125.4033
3849 | 3849 | 3856 | 2491.3684 | 653.3038 | 67.2392 | 498.2737 | 131.1134
3850 | 3850 | 3857 | 2491.3684 | 729.4585 | 70.3129 | 498.2737 | 146.3971
3851 | 3851 | 3858 | 2453.2353 | 878.6931 | 71.9004 | 490.6471 | 179.0886
3852 | 3852 | 3859 | 2453.2353 | 830.0988 | 71.4144 | 490.6471 | 169.1845
3853 | 3853 | 3860 | 2446.2617 | 740.842 | 69.4897 | 489.2523 | 151.4233
3854 | 3854 | 3861 | 2426.2527 | 740.842 | 67.575 | 485.2505 | 152.6721
3855 | 3855 | 3862 | 2423.4511 | 740.842 | 65.4618 | 484.6902 | 152.8486
3856 | 3856 | 3863 | 2399.666 | 740.842 | 63.6983 | 479.9332 | 154.3636
3857 | 3857 | 3864 | 2436.7102 | 486.5882 | 59.0333 | 487.342 | 99.8453
3858 | 3858 | 3865 | 2436.7102 | 486.5882 | 55.3862 | 487.342 | 99.8453
3859 | 3859 | 3866 | 2436.7102 | 486.5882 | 52.7021 | 487.342 | 99.8453
3860 | 3860 | 3867 | 2436.7102 | 486.5882 | 50.772 | 487.342 | 99.8453
3861 | 3861 | 3868 | 2436.7102 | 486.5882 | 49.2372 | 487.342 | 99.8453
3862 | 3862 | 3869 | 2436.7102 | 486.5882 | 46.2266 | 487.342 | 99.8453
3863 | 3863 | 3870 | 2657.4384 | 265.8601 | 40.9115 | 531.4877 | 50.0219
3864 | 3864 | 3871 | 2657.4384 | 265.8601 | 36.0978 | 531.4877 | 50.0219
3865 | 3865 | 3872 | 2657.4384 | 265.8601 | 35.0008 | 531.4877 | 50.0219
3866 | 3866 | 3873 | 2711.3569 | 265.8601 | 33.2043 | 542.2714 | 49.0271
3867 | 3867 | 3874 | 2720.5135 | 265.8601 | 32.1189 | 544.1027 | 48.8621
3868 | 3868 | 3875 | 2793.5166 | 265.8601 | 31.1751 | 558.7033 | 47.5852
3869 | 3869 | 3876 | 2817.0454 | 265.8601 | 31.1294 | 563.4091 | 47.1877
3870 | 3870 | 3877 | 2817.0454 | 265.8601 | 32.713 | 563.4091 | 47.1877
3871 | 3871 | 3878 | 2841.4408 | 329.2776 | 35.8637 | 568.2882 | 57.942
3872 | 3872 | 3879 | 2867.6709 | 376.8907 | 37.864 | 573.5342 | 65.7137
3873 | 3873 | 3880 | 2867.6709 | 416.3058 | 39.4336 | 573.5342 | 72.5861
3874 | 3874 | 3881 | 2867.6709 | 511.2608 | 42.9068 | 573.5342 | 89.1422
3875 | 3875 | 3882 | 2867.6709 | 529.3159 | 44.9554 | 573.5342 | 92.2902
3876 | 3876 | 3883 | 2867.6709 | 529.3159 | 46.1275 | 573.5342 | 92.2902
3877 | 3877 | 3884 | 2867.6709 | 529.3159 | 45.9934 | 573.5342 | 92.2902
3878 | 3878 | 3885 | 2867.6709 | 529.3159 | 45.1775 | 573.5342 | 92.2902
3879 | 3879 | 3886 | 2867.6709 | 529.3159 | 45.8788 | 573.5342 | 92.2902
3880 | 3880 | 3887 | 2808.9412 | 533.8423 | 47.5279 | 561.7882 | 95.0255
3881 | 3881 | 3888 | 2493.5979 | 564.6087 | 49.2751 | 498.7196 | 113.2117
3882 | 3882 | 3889 | 2440.2113 | 564.6087 | 49.5245 | 488.0423 | 115.6885
3883 | 3883 | 3890 | 2384.5562 | 564.6087 | 49.301 | 476.9112 | 118.3886
3884 | 3884 | 3891 | 2371.994 | 564.6087 | 50.1864 | 474.3988 | 119.0156
3885 | 3885 | 3892 | 2358.6897 | 564.6087 | 51.875 | 471.7379 | 119.6869
3886 | 3886 | 3893 | 2272.2442 | 651.0542 | 53.0783 | 454.4488 | 143.2624
3887 | 3887 | 3894 | 2411.3716 | 511.9268 | 51.687 | 482.2743 | 106.1485
3888 | 3888 | 3895 | 2411.3716 | 511.9268 | 50.2094 | 482.2743 | 106.1485
3889 | 3889 | 3896 | 2430.7157 | 511.9268 | 48.9285 | 486.1431 | 105.3037
3890 | 3890 | 3897 | 2495.4797 | 511.9268 | 47.2474 | 499.0959 | 102.5708
3891 | 3891 | 3898 | 2531.1581 | 511.9268 | 47.3817 | 506.2316 | 101.125
3892 | 3892 | 3899 | 2577.0999 | 511.9268 | 47.5282 | 515.42 | 99.3223
3893 | 3893 | 3900 | 2597.614 | 511.9268 | 48.0372 | 519.5228 | 98.5379
3894 | 3894 | 3901 | 2597.614 | 511.9268 | 50.0875 | 519.5228 | 98.5379
3895 | 3895 | 3902 | 2597.614 | 546.4656 | 53.7177 | 519.5228 | 105.1861
3896 | 3896 | 3903 | 2597.614 | 580.4714 | 56.7168 | 519.5228 | 111.7316
3897 | 3897 | 3904 | 2597.614 | 620.4577 | 59.2016 | 519.5228 | 119.4284
3898 | 3898 | 3905 | 2597.614 | 707.2034 | 61.8582 | 519.5228 | 136.1256
3899 | 3899 | 3906 | 2597.614 | 763.1141 | 62.8754 | 519.5228 | 146.8875
3900 | 3900 | 3907 | 2597.614 | 699.4252 | 62.2385 | 519.5228 | 134.6284
3901 | 3901 | 3908 | 2566.3317 | 621.2384 | 60.5595 | 513.2663 | 121.0363
3902 | 3902 | 3909 | 2566.3317 | 621.2384 | 58.0053 | 513.2663 | 121.0363
3903 | 3903 | 3910 | 2563.3438 | 621.2384 | 55.8057 | 512.6688 | 121.1773
3904 | 3904 | 3911 | 2526.2255 | 621.2384 | 54.5059 | 505.2451 | 122.9578
3905 | 3905 | 3912 | 2385.9431 | 621.2384 | 53.7585 | 477.1886 | 130.1872
3906 | 3906 | 3913 | 2345.8689 | 621.2384 | 52.8302 | 469.1738 | 132.4111
3907 | 3907 | 3914 | 2324.973 | 621.2384 | 52.6305 | 464.9946 | 133.6012
3908 | 3908 | 3915 | 2306.277 | 621.2384 | 53.8302 | 461.2554 | 134.6842
3909 | 3909 | 3916 | 2288.7487 | 634.5498 | 55.5147 | 457.7497 | 138.6237
3910 | 3910 | 3917 | 2268.3062 | 654.9923 | 55.9245 | 453.6612 | 144.3792
3911 | 3911 | 3918 | 2464.4287 | 458.8697 | 53.9633 | 492.8857 | 93.0986
3912 | 3912 | 3919 | 2503.343 | 429.7145 | 51.0966 | 500.6686 | 85.8281
3913 | 3913 | 3920 | 2585.5286 | 429.7145 | 47.9168 | 517.1057 | 83.0999
3914 | 3914 | 3921 | 2585.5286 | 429.7145 | 45.0164 | 517.1057 | 83.0999
3915 | 3915 | 3922 | 2620.2777 | 376.5652 | 40.8925 | 524.0555 | 71.856
3916 | 3916 | 3923 | 2626.7744 | 376.5652 | 37.8196 | 525.3549 | 71.6782
3917 | 3917 | 3924 | 2639.1255 | 376.5652 | 34.765 | 527.8251 | 71.3428
3918 | 3918 | 3925 | 2656.273 | 376.5652 | 35.364 | 531.2546 | 70.8822
3919 | 3919 | 3926 | 2673.4563 | 376.5652 | 36.8825 | 534.6913 | 70.4267
3920 | 3920 | 3927 | 2673.4563 | 376.5652 | 39.5104 | 534.6913 | 70.4267
3921 | 3921 | 3928 | 2673.4563 | 376.5652 | 41.8311 | 534.6913 | 70.4267
3922 | 3922 | 3929 | 2673.4563 | 376.5652 | 42.2099 | 534.6913 | 70.4267
3923 | 3923 | 3930 | 2673.4563 | 484.2336 | 43.5944 | 534.6913 | 90.5632
3924 | 3924 | 3931 | 2673.4563 | 484.2336 | 45.0381 | 534.6913 | 90.5632
3925 | 3925 | 3932 | 2673.4563 | 515.0214 | 45.8618 | 534.6913 | 96.3213
3926 | 3926 | 3933 | 2673.4563 | 515.0214 | 44.3271 | 534.6913 | 96.3213
3927 | 3927 | 3934 | 2664.5907 | 515.0214 | 44.5239 | 532.9181 | 96.6417
3928 | 3928 | 3935 | 2601.1394 | 515.0214 | 43.9736 | 520.2279 | 98.9992
3929 | 3929 | 3936 | 2550.3198 | 515.0214 | 44.4164 | 510.064 | 100.9719
3930 | 3930 | 3937 | 2534.1381 | 515.0214 | 47.5519 | 506.8276 | 101.6167
3931 | 3931 | 3938 | 2393.9788 | 566.6087 | 50.4384 | 478.7958 | 118.3404
3932 | 3932 | 3939 | 2375.5916 | 566.6087 | 51.3533 | 475.1183 | 119.2563
3933 | 3933 | 3940 | 2341.3347 | 581.9638 | 52.9295 | 468.2669 | 124.2803
3934 | 3934 | 3941 | 2292.9031 | 630.3953 | 53.8294 | 458.5806 | 137.4666
3935 | 3935 | 3942 | 2370.9192 | 552.3792 | 53.0492 | 474.1838 | 116.4905
3936 | 3936 | 3943 | 2402.6982 | 527.1557 | 51.946 | 480.5396 | 109.7008
3937 | 3937 | 3944 | 2475.4276 | 527.1557 | 50.2102 | 495.0855 | 106.4777
3938 | 3938 | 3945 | 2535.4845 | 527.1557 | 47.663 | 507.0969 | 103.9556
3939 | 3939 | 3946 | 2562.4286 | 527.1557 | 46.4964 | 512.4857 | 102.8625
3940 | 3940 | 3947 | 2580.9084 | 527.1557 | 46.5851 | 516.1817 | 102.126
3941 | 3941 | 3948 | 2639.3346 | 527.1557 | 46.9568 | 527.8669 | 99.8653
3942 | 3942 | 3949 | 2639.3346 | 527.1557 | 48.3995 | 527.8669 | 99.8653
3943 | 3943 | 3950 | 2639.3346 | 527.1557 | 48.863 | 527.8669 | 99.8653
3944 | 3944 | 3951 | 2639.3346 | 539.019 | 51.7131 | 527.8669 | 102.1127
3945 | 3945 | 3952 | 2639.3346 | 598.7324 | 52.8845 | 527.8669 | 113.4249
3946 | 3946 | 3953 | 2639.3346 | 598.7324 | 54.9479 | 527.8669 | 113.4249
3947 | 3947 | 3954 | 2639.3346 | 598.7324 | 54.994 | 527.8669 | 113.4249
3948 | 3948 | 3955 | 2639.3346 | 598.7324 | 53.6304 | 527.8669 | 113.4249
3949 | 3949 | 3956 | 2613.6394 | 598.7324 | 52.6161 | 522.7279 | 114.54
3950 | 3950 | 3957 | 2603.0519 | 598.7324 | 51.3859 | 520.6104 | 115.0059
3951 | 3951 | 3958 | 2555.5415 | 620.4637 | 52.5674 | 511.1083 | 121.3957
3952 | 3952 | 3959 | 2505.7675 | 620.4637 | 51.6772 | 501.1535 | 123.8071
3953 | 3953 | 3960 | 2410.439 | 620.4637 | 51.8741 | 482.0878 | 128.7035
3954 | 3954 | 3961 | 2385.4811 | 620.4637 | 51.4359 | 477.0962 | 130.05
3955 | 3955 | 3962 | 2313.003 | 620.4637 | 52.083 | 462.6006 | 134.1251
3956 | 3956 | 3963 | 2271.032 | 659.9592 | 53.7017 | 454.2064 | 145.2994
3957 | 3957 | 3964 | 2247.4574 | 675.8411 | 54.6343 | 449.4915 | 150.3568
3958 | 3958 | 3965 | 2295.9254 | 627.3731 | 53.976 | 459.1851 | 136.6275
3959 | 3959 | 3966 | 2488.5024 | 434.796 | 51.1551 | 497.7005 | 87.361
3960 | 3960 | 3967 | 2582.215 | 346.5428 | 47.389 | 516.443 | 67.1018
3961 | 3961 | 3968 | 2651.2832 | 278.744 | 43.4181 | 530.2566 | 52.5677
3962 | 3962 | 3969 | 2666.7255 | 278.744 | 39.6306 | 533.3451 | 52.2633
3963 | 3963 | 3970 | 2697.6242 | 278.744 | 35.5852 | 539.5248 | 51.6647
3964 | 3964 | 3971 | 2697.6242 | 278.744 | 31.9313 | 539.5248 | 51.6647
3965 | 3965 | 3972 | 2744.5364 | 278.744 | 27.3303 | 548.9073 | 50.7816
3966 | 3966 | 3973 | 2752.2498 | 278.744 | 24.2367 | 550.45 | 50.6393
3967 | 3967 | 3974 | 2752.2498 | 278.744 | 25.8633 | 550.45 | 50.6393
3968 | 3968 | 3975 | 2752.2498 | 278.744 | 29.1739 | 550.45 | 50.6393
3969 | 3969 | 3976 | 2752.2498 | 293.1175 | 33.3477 | 550.45 | 53.2505
3970 | 3970 | 3977 | 2752.2498 | 293.1175 | 37.7555 | 550.45 | 53.2505
3971 | 3971 | 3978 | 2752.2498 | 293.1175 | 40.0047 | 550.45 | 53.2505
3972 | 3972 | 3979 | 2752.2498 | 293.1175 | 42.0256 | 550.45 | 53.2505
3973 | 3973 | 3980 | 2752.2498 | 318.0121 | 44.9936 | 550.45 | 57.7731
3974 | 3974 | 3981 | 2729.9675 | 576.7192 | 47.8358 | 545.9935 | 105.6275
3975 | 3975 | 3982 | 2710.0385 | 576.7192 | 48.008 | 542.0077 | 106.4043
3976 | 3976 | 3983 | 2657.3709 | 576.7192 | 47.9652 | 531.4742 | 108.5131
3977 | 3977 | 3984 | 2442.7952 | 576.7192 | 48.8935 | 488.559 | 118.0449
3978 | 3978 | 3985 | 2427.9135 | 576.7192 | 49.392 | 485.5827 | 118.7685
3979 | 3979 | 3986 | 2337.6272 | 589.919 | 52.1972 | 467.5254 | 126.179
3980 | 3980 | 3987 | 2337.6272 | 589.919 | 54.6203 | 467.5254 | 126.179
3981 | 3981 | 3988 | 2321.0652 | 602.2332 | 57.0638 | 464.213 | 129.7321
3982 | 3982 | 3989 | 2308.6259 | 614.6725 | 58.7919 | 461.7252 | 133.1252
3983 | 3983 | 3990 | 2249.9754 | 673.3231 | 59.6165 | 449.9951 | 149.629
3984 | 3984 | 3991 | 2226.1645 | 697.134 | 60.6794 | 445.2329 | 156.5774
3985 | 3985 | 3992 | 2226.1645 | 697.134 | 60.9616 | 445.2329 | 156.5774
3986 | 3986 | 3993 | 2226.1645 | 697.134 | 61.438 | 445.2329 | 156.5774
3987 | 3987 | 3994 | 2232.174 | 697.134 | 63.0638 | 446.4348 | 156.1558
3988 | 3988 | 3995 | 2279.9083 | 697.134 | 65.0763 | 455.9817 | 152.8864
3989 | 3989 | 3996 | 2340.9219 | 697.134 | 65.4229 | 468.1844 | 148.9016
3990 | 3990 | 3997 | 2350.7928 | 670.5975 | 64.3785 | 470.1586 | 142.6322
3991 | 3991 | 3998 | 2382.8439 | 670.5975 | 67.9114 | 476.5688 | 140.7137
3992 | 3992 | 3999 | 2403.7303 | 670.5975 | 70.1805 | 480.7461 | 139.491
3993 | 3993 | 4000 | 2407.3827 | 670.5975 | 71.2837 | 481.4765 | 139.2794
3994 | 3994 | 4001 | 2407.3827 | 670.5975 | 71.5418 | 481.4765 | 139.2794
3995 | 3995 | 4002 | 2407.3827 | 670.5975 | 69.99 | 481.4765 | 139.2794
3996 | 3996 | 4003 | 2407.3827 | 670.5975 | 67.2921 | 481.4765 | 139.2794
3997 | 3997 | 4004 | 2407.3827 | 670.5975 | 65.4907 | 481.4765 | 139.2794
3998 | 3998 | 4005 | 2407.3827 | 683.0786 | 65.6155 | 481.4765 | 141.8716
3999 | 3999 | 4006 | 2407.3827 | 683.0786 | 62.123 | 481.4765 | 141.8716
4000 | 4000 | 4007 | 2407.3827 | 683.0786 | 59.2045 | 481.4765 | 141.8716
4001 | 4001 | 4008 | 2316.89 | 683.0786 | 56.9536 | 463.378 | 147.4128
4002 | 4002 | 4009 | 2302.1268 | 683.0786 | 54.6097 | 460.4254 | 148.3582
4003 | 4003 | 4010 | 2254.1033 | 683.0786 | 52.8717 | 450.8207 | 151.5189
4004 | 4004 | 4011 | 2254.1033 | 683.0786 | 52.4304 | 450.8207 | 151.5189
4005 | 4005 | 4012 | 2240.2199 | 683.0786 | 53.1979 | 448.044 | 152.4579
4006 | 4006 | 4013 | 2243.4081 | 679.8903 | 53.1661 | 448.6816 | 151.5307
4007 | 4007 | 4014 | 2430.1182 | 493.1802 | 51.0862 | 486.0236 | 101.4725
4008 | 4008 | 4015 | 2449.3662 | 483.6853 | 48.7763 | 489.8732 | 98.7368
4009 | 4009 | 4016 | 2504.6583 | 483.6853 | 46.9194 | 500.9317 | 96.5571
4010 | 4010 | 4017 | 2560.4265 | 483.6853 | 45.5386 | 512.0853 | 94.454
4011 | 4011 | 4018 | 2581.6056 | 483.6853 | 44.1797 | 516.3211 | 93.6792
4012 | 4012 | 4019 | 2592.815 | 483.6853 | 42.9395 | 518.563 | 93.2742
4013 | 4013 | 4020 | 2618.4568 | 483.6853 | 41.3613 | 523.6914 | 92.3608
4014 | 4014 | 4021 | 2618.4568 | 483.6853 | 40.5308 | 523.6914 | 92.3608
4015 | 4015 | 4022 | 2618.4568 | 483.6853 | 40.6633 | 523.6914 | 92.3608
4016 | 4016 | 4023 | 2618.4568 | 478.0072 | 40.6066 | 523.6914 | 91.2765
4017 | 4017 | 4024 | 2618.4568 | 478.0072 | 42.1646 | 523.6914 | 91.2765
4018 | 4018 | 4025 | 2618.4568 | 478.0072 | 41.9671 | 523.6914 | 91.2765
4019 | 4019 | 4026 | 2618.4568 | 478.0072 | 42.5601 | 523.6914 | 91.2765
4020 | 4020 | 4027 | 2618.4568 | 478.0072 | 42.1872 | 523.6914 | 91.2765
4021 | 4021 | 4028 | 2574.0628 | 478.0072 | 42.4256 | 514.8126 | 92.8507
4022 | 4022 | 4029 | 2574.0628 | 478.0072 | 42.3396 | 514.8126 | 92.8507
4023 | 4023 | 4030 | 2574.0628 | 478.0072 | 43.2866 | 514.8126 | 92.8507
4024 | 4024 | 4031 | 2554.8646 | 555.5708 | 45.0979 | 510.9729 | 108.728
4025 | 4025 | 4032 | 2418.1224 | 555.5708 | 45.2741 | 483.6245 | 114.8765
4026 | 4026 | 4033 | 2380.075 | 587.3668 | 47.8073 | 476.015 | 123.3925
4027 | 4027 | 4034 | 2346.3413 | 587.3668 | 50.0653 | 469.2683 | 125.1665
4028 | 4028 | 4035 | 2335.0592 | 588.2392 | 52.9695 | 467.0118 | 125.9581
4029 | 4029 | 4036 | 2335.0592 | 588.2392 | 55.2963 | 467.0118 | 125.9581
4030 | 4030 | 4037 | 2322.1729 | 601.1255 | 57.5422 | 464.4346 | 129.4317
4031 | 4031 | 4038 | 2264.1592 | 659.1392 | 58.1337 | 452.8318 | 145.5594
4032 | 4032 | 4039 | 2268.9649 | 658.7577 | 58.1299 | 453.793 | 145.167
4033 | 4033 | 4040 | 2337.9218 | 658.7009 | 57.8154 | 467.5844 | 140.8732
4034 | 4034 | 4041 | 2368.8477 | 658.7009 | 56.6737 | 473.7695 | 139.034
4035 | 4035 | 4042 | 2392.717 | 658.7009 | 55.6667 | 478.5434 | 137.6471
4036 | 4036 | 4043 | 2419.1361 | 658.7009 | 56.0375 | 483.8272 | 136.1438
4037 | 4037 | 4044 | 2419.8961 | 658.7009 | 56.8731 | 483.9792 | 136.1011
4038 | 4038 | 4045 | 2419.8961 | 658.7009 | 57.2122 | 483.9792 | 136.1011
4039 | 4039 | 4046 | 2419.8961 | 658.7009 | 60.9117 | 483.9792 | 136.1011
4040 | 4040 | 4047 | 2419.8961 | 658.7009 | 61.1241 | 483.9792 | 136.1011
4041 | 4041 | 4048 | 2419.8961 | 597.7609 | 60.5147 | 483.9792 | 123.5096
4042 | 4042 | 4049 | 2419.8961 | 597.7609 | 61.8103 | 483.9792 | 123.5096
4043 | 4043 | 4050 | 2419.8961 | 597.7609 | 60.5226 | 483.9792 | 123.5096
4044 | 4044 | 4051 | 2419.8961 | 597.7609 | 59.0122 | 483.9792 | 123.5096
4045 | 4045 | 4052 | 2410.8203 | 597.7609 | 56.6289 | 482.1641 | 123.9746
4046 | 4046 | 4053 | 2410.8203 | 597.7609 | 54.8751 | 482.1641 | 123.9746
4047 | 4047 | 4054 | 2410.8203 | 597.7609 | 51.5292 | 482.1641 | 123.9746
4048 | 4048 | 4055 | 2399.5035 | 597.7609 | 51.9886 | 479.9007 | 124.5593
4049 | 4049 | 4056 | 2382.4772 | 610.5524 | 54.3968 | 476.4954 | 128.1339
4050 | 4050 | 4057 | 2339.8211 | 610.5524 | 55.6907 | 467.9642 | 130.4699
4051 | 4051 | 4058 | 2275.3599 | 671.3488 | 58.1247 | 455.072 | 147.5259
4052 | 4052 | 4059 | 2251.9496 | 671.3488 | 58.5626 | 450.3899 | 149.0595
4053 | 4053 | 4060 | 2251.9496 | 671.3488 | 58.9587 | 450.3899 | 149.0595
4054 | 4054 | 4061 | 2227.6683 | 695.6301 | 59.5807 | 445.5337 | 156.1341
4055 | 4055 | 4062 | 2342.1234 | 581.1751 | 58.4362 | 468.4247 | 124.0701
4056 | 4056 | 4063 | 2342.1234 | 581.1751 | 57.137 | 468.4247 | 124.0701
4057 | 4057 | 4064 | 2376.7851 | 581.1751 | 54.8668 | 475.357 | 122.2608
4058 | 4058 | 4065 | 2402.3668 | 581.1751 | 51.7519 | 480.4734 | 120.9588
4059 | 4059 | 4066 | 2420.1286 | 581.1751 | 51.0539 | 484.0257 | 120.0711
4060 | 4060 | 4067 | 2445.6268 | 581.1751 | 50.0298 | 489.1254 | 118.8192
4061 | 4061 | 4068 | 2461.4852 | 581.1751 | 49.4455 | 492.297 | 118.0537
4062 | 4062 | 4069 | 2553.1132 | 581.1751 | 49.9062 | 510.6226 | 113.8169
4063 | 4063 | 4070 | 2553.1132 | 596.026 | 52.223 | 510.6226 | 116.7253
4064 | 4064 | 4071 | 2553.1132 | 611.5585 | 52.7688 | 510.6226 | 119.7672
4065 | 4065 | 4072 | 2553.1132 | 642.1942 | 53.4557 | 510.6226 | 125.7669
4066 | 4066 | 4073 | 2553.1132 | 650.6057 | 57.6811 | 510.6226 | 127.4142
4067 | 4067 | 4074 | 2553.1132 | 650.6057 | 59.5895 | 510.6226 | 127.4142
4068 | 4068 | 4075 | 2553.1132 | 650.6057 | 60.5632 | 510.6226 | 127.4142
4069 | 4069 | 4076 | 2553.1132 | 650.6057 | 60.7442 | 510.6226 | 127.4142
4070 | 4070 | 4077 | 2545.3636 | 650.6057 | 60.0684 | 509.0727 | 127.8021
4071 | 4071 | 4078 | 2481.8388 | 650.6057 | 59.3143 | 496.3678 | 131.0733
4072 | 4072 | 4079 | 2444.856 | 680.257 | 60.2203 | 488.9712 | 139.1201
4073 | 4073 | 4080 | 2266.6673 | 656.6312 | 59.984 | 453.3335 | 144.8451
4074 | 4074 | 4081 | 2266.6673 | 656.6312 | 56.8614 | 453.3335 | 144.8451
4075 | 4075 | 4082 | 2266.6673 | 656.6312 | 55.0582 | 453.3335 | 144.8451
4076 | 4076 | 4083 | 2266.6673 | 656.6312 | 55.1373 | 453.3335 | 144.8451
4077 | 4077 | 4084 | 2266.6673 | 656.6312 | 55.9991 | 453.3335 | 144.8451
4078 | 4078 | 4085 | 2266.6673 | 656.6312 | 55.527 | 453.3335 | 144.8451
4079 | 4079 | 4086 | 2625.8446 | 297.4538 | 51.1272 | 525.1689 | 56.6396
4080 | 4080 | 4087 | 2636.2323 | 296.517 | 46.6803 | 527.2465 | 56.2388
4081 | 4081 | 4088 | 2701.1862 | 264.3444 | 42.7574 | 540.2372 | 48.9312
4082 | 4082 | 4089 | 2782.9339 | 251.3875 | 37.7466 | 556.5868 | 45.1659
4083 | 4083 | 4090 | 2838.5417 | 215.9172 | 31.959 | 567.7083 | 38.0331
4084 | 4084 | 4091 | 2851.3329 | 215.9172 | 26.6756 | 570.2666 | 37.8625
4085 | 4085 | 4092 | 2867.0429 | 215.9172 | 21.5301 | 573.4086 | 37.655
4086 | 4086 | 4093 | 2884.5611 | 215.9172 | 19.1869 | 576.9122 | 37.4263
4087 | 4087 | 4094 | 2884.5611 | 215.9172 | 21.8032 | 576.9122 | 37.4263
4088 | 4088 | 4095 | 2884.5611 | 215.9172 | 23.5165 | 576.9122 | 37.4263
4089 | 4089 | 4096 | 2884.5611 | 215.9172 | 23.1444 | 576.9122 | 37.4263
4090 | 4090 | 4097 | 2884.5611 | 215.9172 | 26.6264 | 576.9122 | 37.4263
4091 | 4091 | 4098 | 2884.5611 | 227.1322 | 30.3382 | 576.9122 | 39.3703
4092 | 4092 | 4099 | 2884.5611 | 227.1322 | 33.5848 | 576.9122 | 39.3703
4093 | 4093 | 4100 | 2884.5611 | 227.1322 | 35.8101 | 576.9122 | 39.3703
4094 | 4094 | 4101 | 2876.5601 | 227.1322 | 36.9262 | 575.312 | 39.4798
4095 | 4095 | 4102 | 2864.0109 | 227.1322 | 37.8428 | 572.8022 | 39.6528
4096 | 4096 | 4103 | 2775.0667 | 227.1322 | 40.1759 | 555.0133 | 40.9237
4097 | 4097 | 4104 | 2539.9838 | 502.9428 | 46.1587 | 507.9968 | 99.0051
4098 | 4098 | 4105 | 2511.6321 | 502.9428 | 49.2533 | 502.3264 | 100.1227
4099 | 4099 | 4106 | 2447.5602 | 502.9428 | 52.5938 | 489.512 | 102.7437
4100 | 4100 | 4107 | 2433.6407 | 502.9428 | 55.9144 | 486.7281 | 103.3314
4101 | 4101 | 4108 | 2381.1734 | 542.125 | 60.041 | 476.2347 | 113.8357
4102 | 4102 | 4109 | 2272.5563 | 650.7421 | 63.0282 | 454.5113 | 143.174
4103 | 4103 | 4110 | 2263.6373 | 659.6611 | 63.1174 | 452.7275 | 145.7082
4104 | 4104 | 4111 | 2263.6373 | 659.6611 | 63.2493 | 452.7275 | 145.7082
4105 | 4105 | 4112 | 2263.6373 | 659.6611 | 62.9615 | 452.7275 | 145.7082
4106 | 4106 | 4113 | 2263.6373 | 659.6611 | 63.1511 | 452.7275 | 145.7082
4107 | 4107 | 4114 | 2263.6373 | 659.6611 | 64.3562 | 452.7275 | 145.7082
4108 | 4108 | 4115 | 2264.5905 | 659.6611 | 65.7637 | 452.9181 | 145.6469
4109 | 4109 | 4116 | 2280.6018 | 659.6611 | 67.3111 | 456.1204 | 144.6244
4110 | 4110 | 4117 | 2300.2715 | 659.6611 | 70.0849 | 460.0543 | 143.3877
4111 | 4111 | 4118 | 2361.8337 | 714.3499 | 73.8345 | 472.3667 | 151.2278
4112 | 4112 | 4119 | 2406.2421 | 796.6232 | 76.4839 | 481.2484 | 165.5326
4113 | 4113 | 4120 | 2435.7537 | 667.3184 | 75.1908 | 487.1507 | 136.984
4114 | 4114 | 4121 | 2435.7537 | 667.3184 | 75.1057 | 487.1507 | 136.984
4115 | 4115 | 4122 | 2435.7537 | 667.3184 | 72.8711 | 487.1507 | 136.984
4116 | 4116 | 4123 | 2435.7537 | 667.3184 | 69.1058 | 487.1507 | 136.984
4117 | 4117 | 4124 | 2435.7537 | 656.9986 | 64.9724 | 487.1507 | 134.8656
4118 | 4118 | 4125 | 2435.7537 | 656.9986 | 60.4744 | 487.1507 | 134.8656
4119 | 4119 | 4126 | 2435.7537 | 656.9986 | 57.3958 | 487.1507 | 134.8656
4120 | 4120 | 4127 | 2435.7537 | 656.9986 | 55.0715 | 487.1507 | 134.8656
4121 | 4121 | 4128 | 2351.231 | 656.9986 | 55.2487 | 470.2462 | 139.7138
4122 | 4122 | 4129 | 2345.973 | 648.6315 | 52.54 | 469.1946 | 138.2436
4123 | 4123 | 4130 | 2293.3581 | 629.9404 | 50.6575 | 458.6716 | 137.3402
4124 | 4124 | 4131 | 2293.3581 | 629.9404 | 51.2043 | 458.6716 | 137.3402
4125 | 4125 | 4132 | 2293.3581 | 629.9404 | 52.0362 | 458.6716 | 137.3402
4126 | 4126 | 4133 | 2308.8187 | 614.4797 | 51.4966 | 461.7637 | 133.0723
4127 | 4127 | 4134 | 2734.0702 | 189.2282 | 46.1213 | 546.814 | 34.6056
4128 | 4128 | 4135 | 2734.0702 | 189.2282 | 41.2415 | 546.814 | 34.6056
4129 | 4129 | 4136 | 2790.4928 | 189.2282 | 36.6465 | 558.0986 | 33.9059
4130 | 4130 | 4137 | 2815.4749 | 189.2282 | 33.3597 | 563.095 | 33.605
4131 | 4131 | 4138 | 2905.8993 | 189.2282 | 30.445 | 581.1799 | 32.5593
4132 | 4132 | 4139 | 2965.8866 | 189.2282 | 26.6033 | 593.1773 | 31.9008
4133 | 4133 | 4140 | 3006.1082 | 189.2282 | 23.166 | 601.2216 | 31.4739
4134 | 4134 | 4141 | 3006.1082 | 189.2282 | 22.658 | 601.2216 | 31.4739
4135 | 4135 | 4142 | 3006.1082 | 225.5375 | 26.5582 | 601.2216 | 37.5132
4136 | 4136 | 4143 | 3006.1082 | 225.5375 | 29.6447 | 601.2216 | 37.5132
4137 | 4137 | 4144 | 3006.1082 | 319.948 | 33.2433 | 601.2216 | 53.2163
4138 | 4138 | 4145 | 3006.1082 | 338.476 | 37.6701 | 601.2216 | 56.298
4139 | 4139 | 4146 | 3006.1082 | 373.6047 | 41.0588 | 601.2216 | 62.1409
4140 | 4140 | 4147 | 3006.1082 | 396.4441 | 43.9573 | 601.2216 | 65.9398
4141 | 4141 | 4148 | 2867.7008 | 519.9495 | 45.1923 | 573.5402 | 90.6562
4142 | 4142 | 4149 | 2855.2358 | 457.6491 | 44.132 | 571.0472 | 80.1421
4143 | 4143 | 4150 | 2841.5014 | 406.8017 | 42.4076 | 568.3003 | 71.5822
4144 | 4144 | 4151 | 2770.4106 | 406.8017 | 42.8509 | 554.0821 | 73.419
4145 | 4145 | 4152 | 2516.4968 | 406.8017 | 45.3134 | 503.2994 | 80.827
4146 | 4146 | 4153 | 2516.4968 | 406.8017 | 46.9097 | 503.2994 | 80.827
4147 | 4147 | 4154 | 2516.4968 | 406.8017 | 49.5583 | 503.2994 | 80.827
4148 | 4148 | 4155 | 2516.4968 | 406.8017 | 52.6114 | 503.2994 | 80.827
4149 | 4149 | 4156 | 2516.4968 | 406.8017 | 56.9591 | 503.2994 | 80.827
4150 | 4150 | 4157 | 2516.4968 | 406.8017 | 61.2716 | 503.2994 | 80.827
4151 | 4151 | 4158 | 2311.4291 | 611.8693 | 64.3871 | 462.2858 | 132.3574
4152 | 4152 | 4159 | 2223.0682 | 709.6713 | 65.3651 | 444.6136 | 159.6153
4153 | 4153 | 4160 | 2307.3093 | 701.8631 | 64.0673 | 461.4619 | 152.0956
4154 | 4154 | 4161 | 2307.3093 | 701.8631 | 64.2998 | 461.4619 | 152.0956
4155 | 4155 | 4162 | 2307.3093 | 701.8631 | 64.7419 | 461.4619 | 152.0956
4156 | 4156 | 4163 | 2363.6592 | 701.8631 | 64.4825 | 472.7318 | 148.4696
4157 | 4157 | 4164 | 2393.1585 | 701.8631 | 64.982 | 478.6317 | 146.6395
4158 | 4158 | 4165 | 2393.1585 | 701.8631 | 66.5885 | 478.6317 | 146.6395
4159 | 4159 | 4166 | 2393.1585 | 701.8631 | 69.9679 | 478.6317 | 146.6395
4160 | 4160 | 4167 | 2415.7642 | 701.8631 | 72.6428 | 483.1528 | 145.2673
4161 | 4161 | 4168 | 2425.1476 | 802.1329 | 73.6455 | 485.0295 | 165.3782
4162 | 4162 | 4169 | 2425.1476 | 802.1329 | 72.6774 | 485.0295 | 165.3782
4163 | 4163 | 4170 | 2425.1476 | 768.5459 | 70.4987 | 485.0295 | 158.4534
4164 | 4164 | 4171 | 2425.1476 | 768.5459 | 69.5274 | 485.0295 | 158.4534
4165 | 4165 | 4172 | 2425.1476 | 710.5303 | 66.586 | 485.0295 | 146.4922
4166 | 4166 | 4173 | 2425.1476 | 667.2894 | 62.7634 | 485.0295 | 137.5771
4167 | 4167 | 4174 | 2425.1476 | 667.2894 | 59.2788 | 485.0295 | 137.5771
4168 | 4168 | 4175 | 2425.1476 | 667.2894 | 57.1956 | 485.0295 | 137.5771
4169 | 4169 | 4176 | 2403.2897 | 667.2894 | 57.2043 | 480.6579 | 138.8283
4170 | 4170 | 4177 | 2392.0967 | 667.2894 | 56.8743 | 478.4193 | 139.4779
4171 | 4171 | 4178 | 2256.009 | 667.2894 | 56.6247 | 451.2018 | 147.8916
4172 | 4172 | 4179 | 2256.009 | 667.2894 | 55.5547 | 451.2018 | 147.8916
4173 | 4173 | 4180 | 2256.009 | 667.2894 | 55.7536 | 451.2018 | 147.8916
4174 | 4174 | 4181 | 2215.4684 | 707.83 | 56.2572 | 443.0937 | 159.7473
4175 | 4175 | 4182 | 2333.9541 | 589.3443 | 55.0724 | 466.7908 | 126.2545
4176 | 4176 | 4183 | 2353.3276 | 579.6123 | 53.18 | 470.6655 | 123.1474
4177 | 4177 | 4184 | 2476.6374 | 541.0569 | 50.5606 | 495.3275 | 109.2322
4178 | 4178 | 4185 | 2553.4205 | 541.0569 | 48.2531 | 510.6841 | 105.9475
4179 | 4179 | 4186 | 2553.4205 | 541.0569 | 47.7283 | 510.6841 | 105.9475
4180 | 4180 | 4187 | 2553.4205 | 541.0569 | 48.475 | 510.6841 | 105.9475
4181 | 4181 | 4188 | 2553.4205 | 541.0569 | 49.7707 | 510.6841 | 105.9475
4182 | 4182 | 4189 | 2553.4205 | 541.0569 | 51.4009 | 510.6841 | 105.9475
4183 | 4183 | 4190 | 2553.4205 | 541.0569 | 54.4544 | 510.6841 | 105.9475
4184 | 4184 | 4191 | 2553.4205 | 541.0569 | 57.8907 | 510.6841 | 105.9475
4185 | 4185 | 4192 | 2553.4205 | 584.9467 | 61.5693 | 510.6841 | 114.5418
4186 | 4186 | 4193 | 2549.1785 | 691.092 | 64.8274 | 509.8357 | 135.5519
4187 | 4187 | 4194 | 2539.5753 | 813.3697 | 66.5816 | 507.9151 | 160.1389
4188 | 4188 | 4195 | 2539.5753 | 795.6824 | 66.4047 | 507.9151 | 156.6566
4189 | 4189 | 4196 | 2532.0109 | 735.2859 | 65.1577 | 506.4022 | 145.198
4190 | 4190 | 4197 | 2530.3939 | 679.7861 | 63.1487 | 506.0788 | 134.3242
4191 | 4191 | 4198 | 2476.1403 | 663.2216 | 60.834 | 495.2281 | 133.9225
4192 | 4192 | 4199 | 2455.8549 | 663.2216 | 58.3626 | 491.171 | 135.0287
4193 | 4193 | 4200 | 2369.3206 | 663.2216 | 56.0616 | 473.8641 | 139.9603
4194 | 4194 | 4201 | 2304.353 | 663.2216 | 54.9009 | 460.8706 | 143.9063
4195 | 4195 | 4202 | 2260.0768 | 663.2216 | 53.789 | 452.0154 | 146.7255
4196 | 4196 | 4203 | 2260.0768 | 663.2216 | 53.4056 | 452.0154 | 146.7255
4197 | 4197 | 4204 | 2260.0768 | 663.2216 | 53.6427 | 452.0154 | 146.7255
4198 | 4198 | 4205 | 2260.0768 | 663.2216 | 54.0435 | 452.0154 | 146.7255
4199 | 4199 | 4206 | 2361.4241 | 561.8743 | 53.03 | 472.2848 | 118.9694
4200 | 4200 | 4207 | 2428.0085 | 506.159 | 51.3306 | 485.6017 | 104.2334
4201 | 4201 | 4208 | 2546.859 | 458.573 | 49.1282 | 509.3718 | 90.0272
4202 | 4202 | 4209 | 2600.0474 | 458.573 | 46.4967 | 520.0095 | 88.1855
4203 | 4203 | 4210 | 2613.2309 | 458.573 | 44.6241 | 522.6462 | 87.7406
4204 | 4204 | 4211 | 2613.2309 | 458.573 | 43.4678 | 522.6462 | 87.7406
4205 | 4205 | 4212 | 2629.1684 | 458.573 | 40.8136 | 525.8337 | 87.2088
4206 | 4206 | 4213 | 2629.1684 | 458.573 | 40.9363 | 525.8337 | 87.2088
4207 | 4207 | 4214 | 2629.1684 | 458.573 | 43.7664 | 525.8337 | 87.2088
4208 | 4208 | 4215 | 2629.1684 | 458.573 | 44.2162 | 525.8337 | 87.2088
4209 | 4209 | 4216 | 2629.1684 | 493.5795 | 45.527 | 525.8337 | 93.8661
4210 | 4210 | 4217 | 2629.1684 | 493.5795 | 47.1926 | 525.8337 | 93.8661
4211 | 4211 | 4218 | 2629.1684 | 493.5795 | 48.2669 | 525.8337 | 93.8661
4212 | 4212 | 4219 | 2629.1684 | 493.5795 | 48.8272 | 525.8337 | 93.8661
4213 | 4213 | 4220 | 2608.8497 | 551.1384 | 50.7047 | 521.7699 | 105.6286
4214 | 4214 | 4221 | 2551.3685 | 551.1384 | 50.3068 | 510.2737 | 108.0084
4215 | 4215 | 4222 | 2529.16 | 551.1384 | 48.7455 | 505.832 | 108.9568
4216 | 4216 | 4223 | 2486.0742 | 589.6532 | 50.4722 | 497.2148 | 118.5912
4217 | 4217 | 4224 | 2376.5225 | 675.4863 | 54.6555 | 475.3045 | 142.1165
4218 | 4218 | 4225 | 2315.4662 | 675.4863 | 58.1462 | 463.0932 | 145.864
4219 | 4219 | 4226 | 2278.2047 | 681.3335 | 61.5815 | 455.6409 | 149.533
4220 | 4220 | 4227 | 2257.5049 | 681.3335 | 64.9696 | 451.501 | 150.9041
4221 | 4221 | 4228 | 2234.5359 | 688.7625 | 68.3953 | 446.9072 | 154.1176
4222 | 4222 | 4229 | 2234.5359 | 688.7625 | 71.1072 | 446.9072 | 154.1176
4223 | 4223 | 4230 | 2216.565 | 706.7334 | 71.2869 | 443.313 | 159.4209
4224 | 4224 | 4231 | 2216.565 | 706.7334 | 71.4371 | 443.313 | 159.4209
4225 | 4225 | 4232 | 2226.5586 | 706.7334 | 68.4837 | 445.3117 | 158.7053
4226 | 4226 | 4233 | 2306.7992 | 706.7334 | 65.0865 | 461.3598 | 153.1849
4227 | 4227 | 4234 | 2306.7992 | 706.7334 | 62.9908 | 461.3598 | 153.1849
4228 | 4228 | 4235 | 2333.4053 | 706.7334 | 61.1148 | 466.6811 | 151.4382
4229 | 4229 | 4236 | 2342.6393 | 697.102 | 57.8468 | 468.5279 | 148.7856
4230 | 4230 | 4237 | 2355.3949 | 663.9926 | 54.8515 | 471.079 | 140.9514
4231 | 4231 | 4238 | 2355.3949 | 663.9926 | 56.4707 | 471.079 | 140.9514
4232 | 4232 | 4239 | 2355.3949 | 663.9926 | 58.0191 | 471.079 | 140.9514
4233 | 4233 | 4240 | 2355.3949 | 663.9926 | 58.713 | 471.079 | 140.9514
4234 | 4234 | 4241 | 2355.3949 | 663.9926 | 61.9492 | 471.079 | 140.9514
4235 | 4235 | 4242 | 2355.3949 | 663.9926 | 63.8756 | 471.079 | 140.9514
4236 | 4236 | 4243 | 2355.3949 | 663.9926 | 65.5204 | 471.079 | 140.9514
4237 | 4237 | 4244 | 2355.3949 | 663.9926 | 67.9123 | 471.079 | 140.9514
4238 | 4238 | 4245 | 2336.0444 | 782.0247 | 70.59 | 467.2089 | 167.3822
4239 | 4239 | 4246 | 2336.0444 | 782.0247 | 71.6293 | 467.2089 | 167.3822
4240 | 4240 | 4247 | 2323.6292 | 782.0247 | 72.1566 | 464.7258 | 168.2766
4241 | 4241 | 4248 | 2150.9173 | 784.5804 | 72.1822 | 430.1835 | 182.3827
4242 | 4242 | 4249 | 2138.718 | 784.5804 | 70.2257 | 427.7436 | 183.4231
4243 | 4243 | 4250 | 2152.2442 | 771.0542 | 67.9155 | 430.4488 | 179.1279
4244 | 4244 | 4251 | 2152.2442 | 771.0542 | 65.9073 | 430.4488 | 179.1279
4245 | 4245 | 4252 | 2152.2442 | 771.0542 | 64.7942 | 430.4488 | 179.1279
4246 | 4246 | 4253 | 2152.2442 | 771.0542 | 63.2937 | 430.4488 | 179.1279
4247 | 4247 | 4254 | 2308.4818 | 614.8166 | 59.716 | 461.6964 | 133.1647
4248 | 4248 | 4255 | 2386.6363 | 539.1528 | 55.6435 | 477.3273 | 112.9525
4249 | 4249 | 4256 | 2452.0166 | 486.5275 | 52.663 | 490.4033 | 99.2097
4250 | 4250 | 4257 | 2464.9468 | 485.4334 | 49.1631 | 492.9894 | 98.4673
4251 | 4251 | 4258 | 2531.4359 | 485.4334 | 46.6093 | 506.2872 | 95.881
4252 | 4252 | 4259 | 2557.6554 | 456.8816 | 43.0519 | 511.5311 | 89.3165
4253 | 4253 | 4260 | 2597.8355 | 405.9183 | 38.8612 | 519.5671 | 78.1263
4254 | 4254 | 4261 | 2597.8355 | 405.9183 | 35.5761 | 519.5671 | 78.1263
4255 | 4255 | 4262 | 2597.8355 | 405.9183 | 33.7363 | 519.5671 | 78.1263
4256 | 4256 | 4263 | 2597.8355 | 405.9183 | 32.8231 | 519.5671 | 78.1263
4257 | 4257 | 4264 | 2597.8355 | 405.9183 | 32.6977 | 519.5671 | 78.1263
4258 | 4258 | 4265 | 2597.8355 | 405.9183 | 33.8496 | 519.5671 | 78.1263
4259 | 4259 | 4266 | 2597.8355 | 405.9183 | 35.0059 | 519.5671 | 78.1263
4260 | 4260 | 4267 | 2597.8355 | 405.9183 | 37.1447 | 519.5671 | 78.1263
4261 | 4261 | 4268 | 2572.3464 | 430.8356 | 39.2678 | 514.4693 | 83.7437
4262 | 4262 | 4269 | 2572.3464 | 430.8356 | 40.9561 | 514.4693 | 83.7437
4263 | 4263 | 4270 | 2559.1955 | 447.8381 | 42.9599 | 511.8391 | 87.4959
4264 | 4264 | 4271 | 2516.0012 | 473.9824 | 45.6596 | 503.2002 | 94.1936
4265 | 4265 | 4272 | 2376.5371 | 600.6259 | 49.5255 | 475.3074 | 126.3658
4266 | 4266 | 4273 | 2349.6407 | 618.2248 | 53.1987 | 469.9281 | 131.5573
4267 | 4267 | 4274 | 2319.0899 | 618.2248 | 56.6692 | 463.818 | 133.2904
4268 | 4268 | 4275 | 2319.0899 | 618.2248 | 59.8486 | 463.818 | 133.2904
4269 | 4269 | 4276 | 2301.2567 | 622.0417 | 63.5159 | 460.2513 | 135.1526
4270 | 4270 | 4277 | 2292.0866 | 631.2119 | 66.5721 | 458.4173 | 137.6937
4271 | 4271 | 4278 | 2205.4954 | 717.803 | 67.9063 | 441.0991 | 162.7306
4272 | 4272 | 4279 | 2232.6972 | 698.4512 | 67.7128 | 446.5394 | 156.4142
4273 | 4273 | 4280 | 2315.3764 | 686.6162 | 65.9732 | 463.0753 | 148.2731
4274 | 4274 | 4281 | 2315.3764 | 686.6162 | 65.1317 | 463.0753 | 148.2731
4275 | 4275 | 4282 | 2315.3764 | 686.6162 | 65.0659 | 463.0753 | 148.2731
4276 | 4276 | 4283 | 2315.3764 | 686.6162 | 65.5221 | 463.0753 | 148.2731
4277 | 4277 | 4284 | 2315.3764 | 686.6162 | 64.5707 | 463.0753 | 148.2731
4278 | 4278 | 4285 | 2315.3764 | 686.6162 | 64.5069 | 463.0753 | 148.2731
4279 | 4279 | 4286 | 2337.7224 | 686.6162 | 64.7261 | 467.5445 | 146.8558
4280 | 4280 | 4287 | 2372.0267 | 657.7984 | 64.3196 | 474.4053 | 138.6575
4281 | 4281 | 4288 | 2397.5355 | 657.7984 | 65.8989 | 479.5071 | 137.1822
4282 | 4282 | 4289 | 2412.0158 | 657.7984 | 64.8616 | 482.4032 | 136.3586
4283 | 4283 | 4290 | 2431.4302 | 607.3991 | 61.2178 | 486.286 | 124.9057
4284 | 4284 | 4291 | 2431.4302 | 607.3991 | 58.751 | 486.286 | 124.9057
4285 | 4285 | 4292 | 2431.4302 | 607.3991 | 57.217 | 486.286 | 124.9057
4286 | 4286 | 4293 | 2431.4302 | 607.3991 | 55.3981 | 486.286 | 124.9057
4287 | 4287 | 4294 | 2431.4302 | 607.3991 | 55.2881 | 486.286 | 124.9057
4288 | 4288 | 4295 | 2431.4302 | 607.3991 | 56.6988 | 486.286 | 124.9057
4289 | 4289 | 4296 | 2431.4302 | 607.3991 | 55.6169 | 486.286 | 124.9057
4290 | 4290 | 4297 | 2431.4302 | 607.3991 | 54.9317 | 486.286 | 124.9057
4291 | 4291 | 4298 | 2272.5959 | 710.9566 | 55.9673 | 454.5192 | 156.4195
4292 | 4292 | 4299 | 2212.3418 | 710.9566 | 55.2224 | 442.4684 | 160.6796
4293 | 4293 | 4300 | 2249.6535 | 673.6449 | 54.5948 | 449.9307 | 149.7219
4294 | 4294 | 4301 | 2312.0478 | 611.2506 | 53.3133 | 462.4096 | 132.1881
4295 | 4295 | 4302 | 2533.469 | 389.8295 | 49.4561 | 506.6938 | 76.9359
4296 | 4296 | 4303 | 2593.0499 | 339.5024 | 44.8625 | 518.61 | 65.4639
4297 | 4297 | 4304 | 2713.1443 | 302.7341 | 40.5262 | 542.6289 | 55.7903
4298 | 4298 | 4305 | 2755.9728 | 302.7341 | 37.2358 | 551.1946 | 54.9233
4299 | 4299 | 4306 | 2809.3888 | 302.7341 | 34.5682 | 561.8778 | 53.879
4300 | 4300 | 4307 | 2827.7134 | 302.7341 | 32.6267 | 565.5427 | 53.5298
4301 | 4301 | 4308 | 2867.5352 | 302.7341 | 31.3147 | 573.507 | 52.7865
4302 | 4302 | 4309 | 2875.6708 | 302.7341 | 30.8707 | 575.1342 | 52.6371
4303 | 4303 | 4310 | 2877.5966 | 302.7341 | 32.4654 | 575.5193 | 52.6019
4304 | 4304 | 4311 | 2877.5966 | 302.7341 | 33.9617 | 575.5193 | 52.6019
4305 | 4305 | 4312 | 2877.5966 | 382.5113 | 36.9599 | 575.5193 | 66.4637
4306 | 4306 | 4313 | 2877.5966 | 444.1957 | 41.3261 | 575.5193 | 77.1817
4307 | 4307 | 4314 | 2877.5966 | 489.1304 | 45.4966 | 575.5193 | 84.9894
4308 | 4308 | 4315 | 2877.5966 | 489.1304 | 46.2672 | 575.5193 | 84.9894
4309 | 4309 | 4316 | 2877.5966 | 489.1304 | 45.7428 | 575.5193 | 84.9894
4310 | 4310 | 4317 | 2877.5966 | 485.0209 | 44.9244 | 575.5193 | 84.2753
4311 | 4311 | 4318 | 2808.328 | 482.5244 | 44.2567 | 561.6656 | 85.9095
4312 | 4312 | 4319 | 2687.8163 | 482.5244 | 44.7862 | 537.5633 | 89.7614
4313 | 4313 | 4320 | 2463.5049 | 482.5244 | 45.6269 | 492.701 | 97.9345
4314 | 4314 | 4321 | 2458.5113 | 482.5244 | 46.0856 | 491.7023 | 98.1334
4315 | 4315 | 4322 | 2458.5113 | 482.5244 | 45.7077 | 491.7023 | 98.1334
4316 | 4316 | 4323 | 2455.2672 | 482.5244 | 48.0683 | 491.0534 | 98.2631
4317 | 4317 | 4324 | 2440.7741 | 482.5244 | 51.37 | 488.1548 | 98.8466
4318 | 4318 | 4325 | 2440.7741 | 482.5244 | 54.0332 | 488.1548 | 98.8466
4319 | 4319 | 4326 | 2381.219 | 542.0795 | 54.8445 | 476.2438 | 113.8239
4320 | 4320 | 4327 | 2402.5945 | 529.6204 | 54.7199 | 480.5189 | 110.2184
4321 | 4321 | 4328 | 2531.758 | 484.6724 | 52.7004 | 506.3516 | 95.7186
4322 | 4322 | 4329 | 2566.9284 | 429.7227 | 48.3476 | 513.3857 | 83.7037
4323 | 4323 | 4330 | 2600.218 | 378.4118 | 43.8972 | 520.0436 | 72.7654
4324 | 4324 | 4331 | 2600.218 | 378.4118 | 40.7114 | 520.0436 | 72.7654
4325 | 4325 | 4332 | 2603.5508 | 378.4118 | 39.6037 | 520.7102 | 72.6723
4326 | 4326 | 4333 | 2603.5508 | 378.4118 | 40.1762 | 520.7102 | 72.6723
4327 | 4327 | 4334 | 2603.5508 | 378.4118 | 39.1349 | 520.7102 | 72.6723
4328 | 4328 | 4335 | 2608.4071 | 378.4118 | 41.9389 | 521.6814 | 72.537
4329 | 4329 | 4336 | 2608.4071 | 378.4118 | 45.0862 | 521.6814 | 72.537
4330 | 4330 | 4337 | 2608.4071 | 378.4118 | 49.3101 | 521.6814 | 72.537
4331 | 4331 | 4338 | 2608.4071 | 459.5297 | 53.1622 | 521.6814 | 88.0863
4332 | 4332 | 4339 | 2608.4071 | 459.5297 | 54.9553 | 521.6814 | 88.0863
4333 | 4333 | 4340 | 2608.4071 | 459.5297 | 53.6024 | 521.6814 | 88.0863
4334 | 4334 | 4341 | 2608.4071 | 459.5297 | 51.6071 | 521.6814 | 88.0863
4335 | 4335 | 4342 | 2608.4071 | 574.0975 | 53.4516 | 521.6814 | 110.0475
4336 | 4336 | 4343 | 2548.734 | 574.0975 | 52.3828 | 509.7468 | 112.6241
4337 | 4337 | 4344 | 2416.2016 | 574.0975 | 52.6208 | 483.2403 | 118.8017
4338 | 4338 | 4345 | 2393.939 | 574.0975 | 54.2878 | 478.7878 | 119.9065
4339 | 4339 | 4346 | 2371.8793 | 574.0975 | 58.4929 | 474.3759 | 121.0217
4340 | 4340 | 4347 | 2371.8793 | 574.0975 | 63.3667 | 474.3759 | 121.0217
4341 | 4341 | 4348 | 2314.2382 | 609.0602 | 66.8206 | 462.8476 | 131.5898
4342 | 4342 | 4349 | 2279.3126 | 643.9858 | 69.3988 | 455.8625 | 141.2676
4343 | 4343 | 4350 | 2220.1629 | 703.1355 | 71.3556 | 444.0326 | 158.3522
4344 | 4344 | 4351 | 2100.101 | 823.1974 | 73.4845 | 420.0202 | 195.99
4345 | 4345 | 4352 | 2083.6344 | 839.6641 | 74.6641 | 416.7269 | 201.4903
4346 | 4346 | 4353 | 2083.6344 | 839.6641 | 74.9589 | 416.7269 | 201.4903
4347 | 4347 | 4354 | 2083.6344 | 839.6641 | 74.8931 | 416.7269 | 201.4903
4348 | 4348 | 4355 | 2083.6344 | 839.6641 | 75.6649 | 416.7269 | 201.4903
4349 | 4349 | 4356 | 2083.6344 | 839.6641 | 79.47 | 416.7269 | 201.4903
4350 | 4350 | 4357 | 2083.6344 | 839.6641 | 83.8011 | 416.7269 | 201.4903
4351 | 4351 | 4358 | 2164.6541 | 916.0224 | 87.0345 | 432.9308 | 211.5863
4352 | 4352 | 4359 | 2276.5704 | 857.2525 | 86.4468 | 455.3141 | 188.2772
4353 | 4353 | 4360 | 2320.3159 | 857.2525 | 87.0418 | 464.0632 | 184.7275
4354 | 4354 | 4361 | 2320.3159 | 795.2265 | 84.5111 | 464.0632 | 171.3617
4355 | 4355 | 4362 | 2320.3159 | 795.2265 | 80.8867 | 464.0632 | 171.3617
4356 | 4356 | 4363 | 2320.3159 | 795.2265 | 76.4285 | 464.0632 | 171.3617
4357 | 4357 | 4364 | 2320.3159 | 795.2265 | 71.9817 | 464.0632 | 171.3617
4358 | 4358 | 4365 | 2320.3159 | 795.2265 | 67.2895 | 464.0632 | 171.3617
4359 | 4359 | 4366 | 2320.3159 | 795.2265 | 65.763 | 464.0632 | 171.3617
4360 | 4360 | 4367 | 2320.3159 | 795.2265 | 68.0791 | 464.0632 | 171.3617
4361 | 4361 | 4368 | 2241.7699 | 795.2265 | 66.1209 | 448.354 | 177.3658
4362 | 4362 | 4369 | 2204.454 | 804.8341 | 66.4492 | 440.8908 | 182.5473
4363 | 4363 | 4370 | 2172.971 | 767.8781 | 65.9769 | 434.5942 | 176.6885
4364 | 4364 | 4371 | 2159.2536 | 764.0448 | 65.5013 | 431.8507 | 176.9234
4365 | 4365 | 4372 | 2169.4704 | 753.828 | 64.4864 | 433.8941 | 173.7355
4366 | 4366 | 4373 | 2169.4704 | 753.828 | 63.7554 | 433.8941 | 173.7355
4367 | 4367 | 4374 | 2254.986 | 668.3125 | 60.3349 | 450.9972 | 148.1855
4368 | 4368 | 4375 | 2317.8474 | 606.8199 | 55.5145 | 463.5695 | 130.9016
4369 | 4369 | 4376 | 2414.7529 | 533.9081 | 52.8053 | 482.9506 | 110.5513
4370 | 4370 | 4377 | 2482.6059 | 468.4429 | 49.2092 | 496.5212 | 94.345
4371 | 4371 | 4378 | 2517.9071 | 468.4429 | 46.6782 | 503.5814 | 93.0223
4372 | 4372 | 4379 | 2536.4949 | 468.4429 | 44.1835 | 507.299 | 92.3406
4373 | 4373 | 4380 | 2554.9674 | 458.1105 | 41.2263 | 510.9935 | 89.6509
4374 | 4374 | 4381 | 2554.9674 | 458.1105 | 39.4148 | 510.9935 | 89.6509
4375 | 4375 | 4382 | 2554.9674 | 458.1105 | 38.6506 | 510.9935 | 89.6509
4376 | 4376 | 4383 | 2554.9674 | 458.1105 | 38.7404 | 510.9935 | 89.6509
4377 | 4377 | 4384 | 2554.9674 | 458.1105 | 39.6363 | 510.9935 | 89.6509
4378 | 4378 | 4385 | 2554.9674 | 458.1105 | 42.6522 | 510.9935 | 89.6509
4379 | 4379 | 4386 | 2554.9674 | 458.1105 | 45.285 | 510.9935 | 89.6509
4380 | 4380 | 4387 | 2554.9674 | 458.1105 | 48.3796 | 510.9935 | 89.6509
4381 | 4381 | 4388 | 2456.32 | 576.533 | 52.0302 | 491.264 | 117.3571
4382 | 4382 | 4389 | 2442.8139 | 591.8869 | 53.9936 | 488.5628 | 121.1486
4383 | 4383 | 4390 | 2432.0825 | 615.8036 | 55.5055 | 486.4165 | 126.6001
4384 | 4384 | 4391 | 2381.8724 | 623.497 | 57.7174 | 476.3745 | 130.8838
4385 | 4385 | 4392 | 2274.1444 | 743.072 | 59.0816 | 454.8289 | 163.374
4386 | 4386 | 4393 | 2188.3682 | 743.072 | 59.9712 | 437.6736 | 169.7776
4387 | 4387 | 4394 | 2180.2264 | 743.072 | 59.961 | 436.0453 | 170.4117
4388 | 4388 | 4395 | 2234.2782 | 689.0202 | 58.6108 | 446.8556 | 154.193
4389 | 4389 | 4396 | 2237.5635 | 685.7349 | 57.2365 | 447.5127 | 153.2325
4390 | 4390 | 4397 | 2246.0073 | 677.2912 | 56.2806 | 449.2015 | 150.7767
4391 | 4391 | 4398 | 2432.8224 | 490.4761 | 53.7547 | 486.5645 | 100.8039
4392 | 4392 | 4399 | 2451.1848 | 474.6614 | 50.1313 | 490.237 | 96.8229
4393 | 4393 | 4400 | 2505.4295 | 472.9763 | 47.2619 | 501.0859 | 94.3903
4394 | 4394 | 4401 | 2545.9591 | 472.9763 | 43.6749 | 509.1918 | 92.8876
4395 | 4395 | 4402 | 2557.2516 | 472.9763 | 42.1375 | 511.4503 | 92.4775
4396 | 4396 | 4403 | 2565.6533 | 472.9763 | 42.8734 | 513.1307 | 92.1746
4397 | 4397 | 4404 | 2565.6533 | 472.9763 | 43.9175 | 513.1307 | 92.1746
4398 | 4398 | 4405 | 2565.6533 | 472.9763 | 45.2077 | 513.1307 | 92.1746
4399 | 4399 | 4406 | 2565.6533 | 472.9763 | 48.7448 | 513.1307 | 92.1746
4400 | 4400 | 4407 | 2565.6533 | 472.9763 | 51.8694 | 513.1307 | 92.1746
4401 | 4401 | 4408 | 2565.6533 | 500.2964 | 54.5155 | 513.1307 | 97.4988
4402 | 4402 | 4409 | 2565.6533 | 623.2892 | 56.4147 | 513.1307 | 121.4679
4403 | 4403 | 4410 | 2565.6533 | 690.2115 | 57.4723 | 513.1307 | 134.5099
4404 | 4404 | 4411 | 2554.0983 | 681.7109 | 56.6633 | 510.8197 | 133.4543
4405 | 4405 | 4412 | 2554.0983 | 667.7135 | 55.439 | 510.8197 | 130.7141
4406 | 4406 | 4413 | 2539.906 | 667.7135 | 54.2429 | 507.9812 | 131.4445
4407 | 4407 | 4414 | 2490.7866 | 667.7135 | 53.1486 | 498.1573 | 134.0367
4408 | 4408 | 4415 | 2450.6326 | 667.7135 | 53.0291 | 490.1265 | 136.2329
4409 | 4409 | 4416 | 2396.0505 | 527.2479 | 50.9257 | 479.2101 | 110.0244
4410 | 4410 | 4417 | 2396.0505 | 527.2479 | 50.0742 | 479.2101 | 110.0244
4411 | 4411 | 4418 | 2396.0505 | 527.2479 | 48.9611 | 479.2101 | 110.0244
4412 | 4412 | 4419 | 2396.0505 | 527.2479 | 47.9073 | 479.2101 | 110.0244
4413 | 4413 | 4420 | 2396.0505 | 527.2479 | 46.9096 | 479.2101 | 110.0244
4414 | 4414 | 4421 | 2396.0505 | 527.2479 | 45.4543 | 479.2101 | 110.0244
4415 | 4415 | 4422 | 2538.6721 | 384.6263 | 41.953 | 507.7344 | 75.7534
4416 | 4416 | 4423 | 2595.709 | 327.9677 | 37.481 | 519.1418 | 63.175
4417 | 4417 | 4424 | 2647.0436 | 327.9677 | 35.7058 | 529.4087 | 61.9498
4418 | 4418 | 4425 | 2647.0436 | 327.9677 | 33.7657 | 529.4087 | 61.9498
4419 | 4419 | 4426 | 2661.1879 | 327.9677 | 31.0511 | 532.2376 | 61.6205
4420 | 4420 | 4427 | 2706.6633 | 327.9677 | 28.7236 | 541.3327 | 60.5852
4421 | 4421 | 4428 | 2710.8993 | 327.9677 | 29.4796 | 542.1799 | 60.4906
4422 | 4422 | 4429 | 2710.8993 | 327.9677 | 28.9917 | 542.1799 | 60.4906
4423 | 4423 | 4430 | 2710.8993 | 327.9677 | 31.1097 | 542.1799 | 60.4906
4424 | 4424 | 4431 | 2710.8993 | 343.5864 | 35.3033 | 542.1799 | 63.3713
4425 | 4425 | 4432 | 2710.8993 | 343.5864 | 37.7855 | 542.1799 | 63.3713
4426 | 4426 | 4433 | 2710.8993 | 343.5864 | 39.8869 | 542.1799 | 63.3713
4427 | 4427 | 4434 | 2710.8993 | 343.5864 | 42.2601 | 542.1799 | 63.3713
4428 | 4428 | 4435 | 2710.8993 | 492.3766 | 45.7313 | 542.1799 | 90.8143
4429 | 4429 | 4436 | 2667.9596 | 492.3766 | 45.4472 | 533.5919 | 92.2759
4430 | 4430 | 4437 | 2667.9596 | 583.5957 | 46.6383 | 533.5919 | 109.3712
4431 | 4431 | 4438 | 2617.9489 | 583.5957 | 47.0098 | 523.5898 | 111.4605
4432 | 4432 | 4439 | 2569.8016 | 583.5957 | 46.308 | 513.9603 | 113.5488
4433 | 4433 | 4440 | 2401.174 | 583.5957 | 48.675 | 480.2348 | 121.523
4434 | 4434 | 4441 | 2394.6711 | 583.5957 | 51.1426 | 478.9342 | 121.853
4435 | 4435 | 4442 | 2325.4346 | 611.4812 | 54.0104 | 465.0869 | 131.4767
4436 | 4436 | 4443 | 2325.4346 | 611.4812 | 55.3934 | 465.0869 | 131.4767
4437 | 4437 | 4444 | 2311.8173 | 611.4812 | 57.3137 | 462.3635 | 132.2512
4438 | 4438 | 4445 | 2289.7094 | 633.5891 | 59.394 | 457.9419 | 138.3558
4439 | 4439 | 4446 | 2246.1527 | 677.1457 | 60.2369 | 449.2305 | 150.7346
4440 | 4440 | 4447 | 2207.8668 | 717.8809 | 60.7055 | 441.5734 | 162.5734
4441 | 4441 | 4448 | 2268.844 | 717.8809 | 59.6747 | 453.7688 | 158.2041
4442 | 4442 | 4449 | 2271.7634 | 717.8809 | 58.5061 | 454.3527 | 158.0008
4443 | 4443 | 4450 | 2289.8294 | 717.8809 | 57.5991 | 457.9659 | 156.7542
4444 | 4444 | 4451 | 2289.8294 | 717.8809 | 58.8516 | 457.9659 | 156.7542
4445 | 4445 | 4452 | 2289.8294 | 717.8809 | 61.5651 | 457.9659 | 156.7542
4446 | 4446 | 4453 | 2295.3794 | 717.8809 | 64.2704 | 459.0759 | 156.3752
4447 | 4447 | 4454 | 2295.3794 | 724.0045 | 66.3768 | 459.0759 | 157.7091
4448 | 4448 | 4455 | 2295.3794 | 731.5751 | 69.885 | 459.0759 | 159.3582
4449 | 4449 | 4456 | 2351.7644 | 751.096 | 72.1116 | 470.3529 | 159.6878
4450 | 4450 | 4457 | 2376.4743 | 779.674 | 73.271 | 475.2949 | 164.0401
4451 | 4451 | 4458 | 2378.9547 | 664.8605 | 72.1229 | 475.7909 | 139.738
4452 | 4452 | 4459 | 2378.9547 | 617.8223 | 68.7585 | 475.7909 | 129.8516
4453 | 4453 | 4460 | 2378.9547 | 594.2891 | 63.9162 | 475.7909 | 124.9055
4454 | 4454 | 4461 | 2378.9547 | 594.2891 | 59.0871 | 475.7909 | 124.9055
4455 | 4455 | 4462 | 2378.9547 | 594.2891 | 55.7948 | 475.7909 | 124.9055
4456 | 4456 | 4463 | 2378.9547 | 594.2891 | 51.9999 | 475.7909 | 124.9055
4457 | 4457 | 4464 | 2378.9547 | 594.2891 | 49.05 | 475.7909 | 124.9055
4458 | 4458 | 4465 | 2378.9547 | 594.2891 | 47.9402 | 475.7909 | 124.9055
4459 | 4459 | 4466 | 2374.1866 | 594.2891 | 48.9563 | 474.8373 | 125.1564
4460 | 4460 | 4467 | 2353.7819 | 594.2891 | 49.2214 | 470.7564 | 126.2413
4461 | 4461 | 4468 | 2324.0021 | 599.2963 | 49.3942 | 464.8004 | 128.9363
4462 | 4462 | 4469 | 2417.5713 | 505.7271 | 48.3803 | 483.5143 | 104.5941
4463 | 4463 | 4470 | 2631.8093 | 291.4891 | 45.3022 | 526.3619 | 55.3781
4464 | 4464 | 4471 | 2631.8093 | 291.4891 | 41.8776 | 526.3619 | 55.3781
4465 | 4465 | 4472 | 2664.2782 | 291.4891 | 38.3987 | 532.8556 | 54.7032
4466 | 4466 | 4473 | 2684.9798 | 291.4891 | 34.3551 | 536.996 | 54.2814
4467 | 4467 | 4474 | 2705.0679 | 291.4891 | 30.3572 | 541.0136 | 53.8783
4468 | 4468 | 4475 | 2718.9036 | 291.4891 | 27.8014 | 543.7807 | 53.6042
4469 | 4469 | 4476 | 2748.4802 | 291.4891 | 27.3798 | 549.696 | 53.0273
4470 | 4470 | 4477 | 2748.4802 | 291.4891 | 26.7426 | 549.696 | 53.0273
4471 | 4471 | 4478 | 2748.4802 | 311.3523 | 29.0323 | 549.696 | 56.6408
4472 | 4472 | 4479 | 2763.4285 | 311.3523 | 31.8208 | 552.6857 | 56.3344
4473 | 4473 | 4480 | 2780.3315 | 351.6988 | 32.3637 | 556.0663 | 63.2476
4474 | 4474 | 4481 | 2780.3315 | 365.6432 | 35.6223 | 556.0663 | 65.7553
4475 | 4475 | 4482 | 2780.3315 | 365.6432 | 37.4921 | 556.0663 | 65.7553
4476 | 4476 | 4483 | 2780.3315 | 365.6432 | 39.1988 | 556.0663 | 65.7553
4477 | 4477 | 4484 | 2780.3315 | 365.6432 | 38.0621 | 556.0663 | 65.7553
4478 | 4478 | 4485 | 2780.3315 | 365.6432 | 38.3588 | 556.0663 | 65.7553
4479 | 4479 | 4486 | 2780.3315 | 365.6432 | 37.7296 | 556.0663 | 65.7553
4480 | 4480 | 4487 | 2780.3315 | 365.6432 | 38.4087 | 556.0663 | 65.7553
4481 | 4481 | 4488 | 2499.6623 | 455.7494 | 41.5017 | 499.9325 | 91.1622
4482 | 4482 | 4489 | 2499.6623 | 455.7494 | 41.6303 | 499.9325 | 91.1622
4483 | 4483 | 4490 | 2494.8455 | 455.7494 | 42.907 | 498.9691 | 91.3382
4484 | 4484 | 4491 | 2488.0895 | 455.7494 | 44.1653 | 497.6179 | 91.5862
4485 | 4485 | 4492 | 2465.7636 | 457.5348 | 46.4569 | 493.1527 | 92.7775
4486 | 4486 | 4493 | 2465.7636 | 457.5348 | 48.7364 | 493.1527 | 92.7775
4487 | 4487 | 4494 | 2320.3161 | 602.9823 | 50.1908 | 464.0632 | 129.9354
4488 | 4488 | 4495 | 2320.3161 | 602.9823 | 49.6527 | 464.0632 | 129.9354
4489 | 4489 | 4496 | 2321.6888 | 602.9823 | 49.7319 | 464.3378 | 129.8586
4490 | 4490 | 4497 | 2375.0788 | 602.9823 | 50.2752 | 475.0158 | 126.9394
4491 | 4491 | 4498 | 2440.2703 | 602.9823 | 51.427 | 488.0541 | 123.5483
4492 | 4492 | 4499 | 2506.8803 | 602.9823 | 52.8133 | 501.3761 | 120.2655
4493 | 4493 | 4500 | 2563.0241 | 602.9823 | 53.9951 | 512.6048 | 117.631
4494 | 4494 | 4501 | 2563.0241 | 602.9823 | 55.5385 | 512.6048 | 117.631
4495 | 4495 | 4502 | 2563.0241 | 576.2078 | 55.2707 | 512.6048 | 112.4078
4496 | 4496 | 4503 | 2563.0241 | 576.2078 | 57.2156 | 512.6048 | 112.4078
4497 | 4497 | 4504 | 2563.0241 | 576.2078 | 58.7389 | 512.6048 | 112.4078
4498 | 4498 | 4505 | 2563.0241 | 576.2078 | 59.0027 | 512.6048 | 112.4078
4499 | 4499 | 4506 | 2563.0241 | 576.2078 | 58.1918 | 512.6048 | 112.4078
4500 | 4500 | 4507 | 2563.0241 | 576.2078 | 56.0176 | 512.6048 | 112.4078
4501 | 4501 | 4508 | 2538.7842 | 515.1341 | 53.138 | 507.7568 | 101.4529
4502 | 4502 | 4509 | 2538.7842 | 489.9393 | 49.4979 | 507.7568 | 96.4909
4503 | 4503 | 4510 | 2515.3289 | 480.6481 | 48.5423 | 503.0658 | 95.5438
4504 | 4504 | 4511 | 2509.9165 | 480.6481 | 46.4494 | 501.9833 | 95.7498
4505 | 4505 | 4512 | 2482.087 | 480.6481 | 44.1567 | 496.4174 | 96.8234
4506 | 4506 | 4513 | 2442.6504 | 480.6481 | 43.6734 | 488.5301 | 98.3866
4507 | 4507 | 4514 | 2442.6504 | 480.6481 | 43.3315 | 488.5301 | 98.3866
4508 | 4508 | 4515 | 2442.6504 | 480.6481 | 42.9714 | 488.5301 | 98.3866
4509 | 4509 | 4516 | 2442.6504 | 480.6481 | 43.4029 | 488.5301 | 98.3866
4510 | 4510 | 4517 | 2442.6504 | 480.6481 | 43.8808 | 488.5301 | 98.3866
4511 | 4511 | 4518 | 2453.6225 | 469.6759 | 43.7711 | 490.7245 | 95.7107
4512 | 4512 | 4519 | 2505.2465 | 419.8913 | 41.6598 | 501.0493 | 83.8024
4513 | 4513 | 4520 | 2640.8548 | 342.1808 | 39.0223 | 528.171 | 64.786
4514 | 4514 | 4521 | 2640.8548 | 342.1808 | 36.1157 | 528.171 | 64.786
4515 | 4515 | 4522 | 2641.7887 | 342.1808 | 33.4715 | 528.3577 | 64.7631
4516 | 4516 | 4523 | 2641.7887 | 342.1808 | 33.3842 | 528.3577 | 64.7631
4517 | 4517 | 4524 | 2666.3311 | 342.1808 | 34.4766 | 533.2662 | 64.167
4518 | 4518 | 4525 | 2673.5911 | 342.1808 | 34.4756 | 534.7182 | 63.9927
4519 | 4519 | 4526 | 2703.4423 | 342.1808 | 36.9317 | 540.6885 | 63.2861
4520 | 4520 | 4527 | 2703.4423 | 342.1808 | 36.8874 | 540.6885 | 63.2861
4521 | 4521 | 4528 | 2703.4423 | 415.4562 | 39.6161 | 540.6885 | 76.8384
4522 | 4522 | 4529 | 2703.4423 | 415.4562 | 42.7768 | 540.6885 | 76.8384
4523 | 4523 | 4530 | 2703.4423 | 415.4562 | 43.8085 | 540.6885 | 76.8384
4524 | 4524 | 4531 | 2703.4423 | 415.4562 | 43.4563 | 540.6885 | 76.8384
4525 | 4525 | 4532 | 2703.4423 | 415.4562 | 42.7235 | 540.6885 | 76.8384
4526 | 4526 | 4533 | 2703.4423 | 415.4562 | 43.033 | 540.6885 | 76.8384
4527 | 4527 | 4534 | 2688.3919 | 415.4562 | 41.8832 | 537.6784 | 77.2685
4528 | 4528 | 4535 | 2658.6073 | 519.9746 | 44.0644 | 531.7215 | 97.7908
4529 | 4529 | 4536 | 2479.3128 | 519.9746 | 44.1406 | 495.8626 | 104.8626
4530 | 4530 | 4537 | 2479.3128 | 519.9746 | 43.974 | 495.8626 | 104.8626
4531 | 4531 | 4538 | 2444.4606 | 526.4917 | 46.0796 | 488.8921 | 107.6908
4532 | 4532 | 4539 | 2357.4786 | 568.5662 | 46.7887 | 471.4957 | 120.5878
4533 | 4533 | 4540 | 2354.7322 | 568.5662 | 46.6867 | 470.9464 | 120.7284
4534 | 4534 | 4541 | 2339.2459 | 584.0525 | 46.9919 | 467.8492 | 124.8378
4535 | 4535 | 4542 | 2393.9184 | 529.38 | 46.2826 | 478.7837 | 110.5677
4536 | 4536 | 4543 | 2430.5782 | 500.3399 | 44.9502 | 486.1156 | 102.9261
4537 | 4537 | 4544 | 2498.931 | 488.8485 | 43.612 | 499.7862 | 97.8115
4538 | 4538 | 4545 | 2498.931 | 488.8485 | 42.8075 | 499.7862 | 97.8115
4539 | 4539 | 4546 | 2498.931 | 488.8485 | 41.4811 | 499.7862 | 97.8115
4540 | 4540 | 4547 | 2521.6552 | 488.8485 | 42.9836 | 504.331 | 96.9301
4541 | 4541 | 4548 | 2557.876 | 488.8485 | 45.3321 | 511.5752 | 95.5575
4542 | 4542 | 4549 | 2635.2677 | 488.8485 | 47.1503 | 527.0535 | 92.7512
4543 | 4543 | 4550 | 2635.2677 | 488.8485 | 50.0612 | 527.0535 | 92.7512
4544 | 4544 | 4551 | 2635.2677 | 488.8485 | 52.0397 | 527.0535 | 92.7512
4545 | 4545 | 4552 | 2635.2677 | 594.2526 | 53.0938 | 527.0535 | 112.7499
4546 | 4546 | 4553 | 2635.2677 | 594.2526 | 53.3969 | 527.0535 | 112.7499
4547 | 4547 | 4554 | 2635.2677 | 594.2526 | 54.3714 | 527.0535 | 112.7499
4548 | 4548 | 4555 | 2635.2677 | 594.2526 | 54.5161 | 527.0535 | 112.7499
4549 | 4549 | 4556 | 2635.2677 | 594.2526 | 54.6784 | 527.0535 | 112.7499
4550 | 4550 | 4557 | 2609.7631 | 594.2526 | 55.5445 | 521.9526 | 113.8518
4551 | 4551 | 4558 | 2543.0856 | 594.2526 | 55.7373 | 508.6171 | 116.8369
4552 | 4552 | 4559 | 2491.0602 | 594.2526 | 56.9649 | 498.212 | 119.277
4553 | 4553 | 4560 | 2397.4469 | 525.8516 | 56.2809 | 479.4894 | 109.6691
4554 | 4554 | 4561 | 2397.4469 | 525.8516 | 56.5928 | 479.4894 | 109.6691
4555 | 4555 | 4562 | 2397.4469 | 525.8516 | 56.7304 | 479.4894 | 109.6691
4556 | 4556 | 4563 | 2397.4469 | 525.8516 | 55.218 | 479.4894 | 109.6691
4557 | 4557 | 4564 | 2397.4469 | 525.8516 | 52.4707 | 479.4894 | 109.6691
4558 | 4558 | 4565 | 2422.993 | 500.3054 | 48.7985 | 484.5986 | 103.2412
4559 | 4559 | 4566 | 2623.2431 | 300.0554 | 43.4016 | 524.6486 | 57.1917
4560 | 4560 | 4567 | 2735.2405 | 189.7317 | 37.0894 | 547.0481 | 34.6828
4561 | 4561 | 4568 | 2748.2508 | 189.7317 | 34.3725 | 549.6502 | 34.5186
4562 | 4562 | 4569 | 2764.6566 | 189.7317 | 30.8339 | 552.9313 | 34.3138
4563 | 4563 | 4570 | 2768.5741 | 189.7317 | 27.9362 | 553.7148 | 34.2652
4564 | 4564 | 4571 | 2794.9747 | 189.7317 | 27.1983 | 558.9949 | 33.9416
4565 | 4565 | 4572 | 2862.132 | 189.7317 | 26.9709 | 572.4264 | 33.1452
4566 | 4566 | 4573 | 2862.132 | 189.7317 | 27.7133 | 572.4264 | 33.1452
4567 | 4567 | 4574 | 2862.5295 | 189.7317 | 30.5223 | 572.5059 | 33.1406
4568 | 4568 | 4575 | 2862.5295 | 254.159 | 34.3212 | 572.5059 | 44.3941
4569 | 4569 | 4576 | 2862.5295 | 358.7477 | 37.1903 | 572.5059 | 62.6627
4570 | 4570 | 4577 | 2862.5295 | 419.3398 | 41.1342 | 572.5059 | 73.2464
4571 | 4571 | 4578 | 2862.5295 | 537.0827 | 43.7129 | 572.5059 | 93.8126
4572 | 4572 | 4579 | 2862.5295 | 537.6702 | 44.2188 | 572.5059 | 93.9152
4573 | 4573 | 4580 | 2862.5295 | 504.2549 | 43.8846 | 572.5059 | 88.0785
4574 | 4574 | 4581 | 2862.5295 | 457.9548 | 42.7187 | 572.5059 | 79.9913
4575 | 4575 | 4582 | 2845.0446 | 457.9548 | 41.7315 | 569.0089 | 80.4829
4576 | 4576 | 4583 | 2814.458 | 457.9548 | 41.371 | 562.8916 | 81.3575
4577 | 4577 | 4584 | 2523.5452 | 457.9548 | 42.1354 | 504.709 | 90.7364
4578 | 4578 | 4585 | 2491.9951 | 457.9548 | 42.142 | 498.399 | 91.8852
4579 | 4579 | 4586 | 2467.8143 | 457.9548 | 43.0065 | 493.5629 | 92.7855
4580 | 4580 | 4587 | 2465.3436 | 457.9548 | 44.0255 | 493.0687 | 92.8785
4581 | 4581 | 4588 | 2465.3436 | 457.9548 | 45.6587 | 493.0687 | 92.8785
4582 | 4582 | 4589 | 2441.0747 | 482.2237 | 47.8604 | 488.2149 | 98.7728
4583 | 4583 | 4590 | 2389.7182 | 533.5802 | 48.8832 | 477.9436 | 111.6408
4584 | 4584 | 4591 | 2338.7983 | 584.5001 | 49.4565 | 467.7597 | 124.9574
4585 | 4585 | 4592 | 2358.2713 | 570.1013 | 48.9825 | 471.6543 | 120.8727
4586 | 4586 | 4593 | 2375.8262 | 570.1013 | 47.6908 | 475.1652 | 119.9796
4587 | 4587 | 4594 | 2418.6381 | 570.1013 | 46.741 | 483.7276 | 117.8559
4588 | 4588 | 4595 | 2440.2321 | 570.1013 | 47.3123 | 488.0464 | 116.8129
4589 | 4589 | 4596 | 2475.7364 | 570.1013 | 49.6655 | 495.1473 | 115.1377
4590 | 4590 | 4597 | 2477.309 | 570.1013 | 52.2635 | 495.4618 | 115.0646
4591 | 4591 | 4598 | 2481.6219 | 570.1013 | 55.8919 | 496.3244 | 114.8647
4592 | 4592 | 4599 | 2481.6219 | 570.1013 | 59.3768 | 496.3244 | 114.8647
4593 | 4593 | 4600 | 2481.6219 | 624.6386 | 61.6441 | 496.3244 | 125.8529
4594 | 4594 | 4601 | 2481.6219 | 668.6765 | 63.8943 | 496.3244 | 134.7257
4595 | 4595 | 4602 | 2481.6219 | 737.9273 | 64.5868 | 496.3244 | 148.6784
4596 | 4596 | 4603 | 2481.6219 | 648.5626 | 63.6054 | 496.3244 | 130.6731
4597 | 4597 | 4604 | 2481.6219 | 534.6064 | 59.9225 | 496.3244 | 107.7131
4598 | 4598 | 4605 | 2481.6219 | 515.8014 | 55.7013 | 496.3244 | 103.9242
4599 | 4599 | 4606 | 2458.2286 | 515.8014 | 51.5696 | 491.6457 | 104.9132
4600 | 4600 | 4607 | 2432.8628 | 515.8014 | 48.0042 | 486.5726 | 106.0071
4601 | 4601 | 4608 | 2572.0785 | 351.22 | 43.5481 | 514.4157 | 68.2755
4602 | 4602 | 4609 | 2572.0785 | 351.22 | 39.9524 | 514.4157 | 68.2755
4603 | 4603 | 4610 | 2572.0785 | 351.22 | 37.8446 | 514.4157 | 68.2755
4604 | 4604 | 4611 | 2572.0785 | 351.22 | 35.7597 | 514.4157 | 68.2755
4605 | 4605 | 4612 | 2572.0785 | 351.22 | 34.4125 | 514.4157 | 68.2755
4606 | 4606 | 4613 | 2572.0785 | 351.22 | 32.9844 | 514.4157 | 68.2755
4607 | 4607 | 4614 | 2700.3604 | 222.938 | 29.872 | 540.0721 | 41.2793
4608 | 4608 | 4615 | 2747.5746 | 183.0496 | 25.8739 | 549.5149 | 33.3111
4609 | 4609 | 4616 | 2781.7887 | 183.0496 | 24.5777 | 556.3577 | 32.9014
4610 | 4610 | 4617 | 2781.7887 | 183.0496 | 23.191 | 556.3577 | 32.9014
4611 | 4611 | 4618 | 2786.6381 | 183.0496 | 21.8158 | 557.3276 | 32.8442
4612 | 4612 | 4619 | 2816.8432 | 183.0496 | 21.9596 | 563.3686 | 32.492
4613 | 4613 | 4620 | 2862.1033 | 183.0496 | 23.1455 | 572.4207 | 31.9782
4614 | 4614 | 4621 | 2884.2154 | 183.0496 | 24.2329 | 576.8431 | 31.733
4615 | 4615 | 4622 | 2891.1962 | 183.0496 | 25.8339 | 578.2392 | 31.6564
4616 | 4616 | 4623 | 2891.1962 | 221.5966 | 28.6397 | 578.2392 | 38.3226
4617 | 4617 | 4624 | 2891.1962 | 351.4265 | 30.5873 | 578.2392 | 60.7753
4618 | 4618 | 4625 | 2891.1962 | 383.0386 | 32.9863 | 578.2392 | 66.2422
4619 | 4619 | 4626 | 2891.1962 | 383.0386 | 33.9894 | 578.2392 | 66.2422
4620 | 4620 | 4627 | 2891.1962 | 383.0386 | 34.1701 | 578.2392 | 66.2422
4621 | 4621 | 4628 | 2891.1962 | 383.0386 | 33.4423 | 578.2392 | 66.2422
4622 | 4622 | 4629 | 2891.1962 | 383.0386 | 33.2226 | 578.2392 | 66.2422
4623 | 4623 | 4630 | 2864.2532 | 416.3578 | 34.0389 | 572.8506 | 72.6817
4624 | 4624 | 4631 | 2842.2373 | 416.3578 | 34.3662 | 568.4475 | 73.2447
4625 | 4625 | 4632 | 2623.4049 | 445.6934 | 36.2026 | 524.681 | 84.9456
4626 | 4626 | 4633 | 2595.6811 | 445.6934 | 37.622 | 519.1362 | 85.8529
4627 | 4627 | 4634 | 2546.9028 | 445.6934 | 40.1883 | 509.3806 | 87.4971
4628 | 4628 | 4635 | 2480.1679 | 445.6934 | 42.113 | 496.0336 | 89.8515
4629 | 4629 | 4636 | 2463.5449 | 459.7535 | 44.1865 | 492.709 | 93.3114
4630 | 4630 | 4637 | 2458.6247 | 464.6737 | 46.2185 | 491.7249 | 94.4987
4631 | 4631 | 4638 | 2426.9402 | 496.3583 | 47.6516 | 485.388 | 102.2601
4632 | 4632 | 4639 | 2323.3016 | 599.9968 | 48.7194 | 464.6603 | 129.1259
4633 | 4633 | 4640 | 2359.1471 | 575.8752 | 48.4781 | 471.8294 | 122.0516
4634 | 4634 | 4641 | 2391.6644 | 575.8752 | 46.9168 | 478.3329 | 120.3922
4635 | 4635 | 4642 | 2422.3482 | 575.8752 | 45.2709 | 484.4696 | 118.8671
4636 | 4636 | 4643 | 2458.9826 | 558.3497 | 44.2044 | 491.7965 | 113.5327
4637 | 4637 | 4644 | 2498.3326 | 496.1782 | 42.6358 | 499.6665 | 99.3019
4638 | 4638 | 4645 | 2498.3326 | 496.1782 | 41.6285 | 499.6665 | 99.3019
4639 | 4639 | 4646 | 2533.625 | 496.1782 | 40.9466 | 506.725 | 97.9186
4640 | 4640 | 4647 | 2549.8076 | 496.1782 | 40.4201 | 509.9615 | 97.2972
4641 | 4641 | 4648 | 2549.8076 | 448.3353 | 39.1447 | 509.9615 | 87.9155
4642 | 4642 | 4649 | 2549.8076 | 448.3353 | 39.3721 | 509.9615 | 87.9155
4643 | 4643 | 4650 | 2549.8076 | 448.3353 | 39.6113 | 509.9615 | 87.9155
4644 | 4644 | 4651 | 2549.8076 | 448.3353 | 38.9167 | 509.9615 | 87.9155
4645 | 4645 | 4652 | 2549.8076 | 448.3353 | 38.5819 | 509.9615 | 87.9155
4646 | 4646 | 4653 | 2549.8076 | 448.3353 | 37.6816 | 509.9615 | 87.9155
4647 | 4647 | 4654 | 2549.8076 | 448.3353 | 37.1146 | 509.9615 | 87.9155
4648 | 4648 | 4655 | 2546.1428 | 448.3353 | 36.928 | 509.2286 | 88.0421
4649 | 4649 | 4656 | 2543.0385 | 462.6954 | 37.9492 | 508.6077 | 90.9729
4650 | 4650 | 4657 | 2519.0081 | 462.6954 | 39.0739 | 503.8016 | 91.8408
4651 | 4651 | 4658 | 2518.2203 | 462.6954 | 40.1295 | 503.6441 | 91.8695
4652 | 4652 | 4659 | 2482.1397 | 462.6954 | 41.7171 | 496.4279 | 93.205
4653 | 4653 | 4660 | 2451.103 | 472.1954 | 43.4741 | 490.2206 | 96.3231
4654 | 4654 | 4661 | 2443.7771 | 479.5214 | 43.5474 | 488.7554 | 98.1107
4655 | 4655 | 4662 | 2593.8455 | 329.4529 | 42.0109 | 518.7691 | 63.5067
4656 | 4656 | 4663 | 2620.7584 | 305.98 | 39.7525 | 524.1517 | 58.3762
4657 | 4657 | 4664 | 2662.5246 | 305.98 | 37.5096 | 532.5049 | 57.4605
4658 | 4658 | 4665 | 2698.1775 | 305.98 | 34.1829 | 539.6355 | 56.7012
4659 | 4659 | 4666 | 2766.538 | 305.98 | 30.5373 | 553.3076 | 55.3002
4660 | 4660 | 4667 | 2822.9823 | 305.98 | 27.7146 | 564.5965 | 54.1945
4661 | 4661 | 4668 | 2861.8298 | 305.98 | 25.4622 | 572.366 | 53.4588
4662 | 4662 | 4669 | 2970.0731 | 172.7796 | 22.3948 | 594.0146 | 29.0868
4663 | 4663 | 4670 | 2970.0731 | 172.7796 | 23.0915 | 594.0146 | 29.0868
4664 | 4664 | 4671 | 2970.0731 | 172.7796 | 24.3134 | 594.0146 | 29.0868
4665 | 4665 | 4672 | 2970.0731 | 172.7796 | 25.073 | 594.0146 | 29.0868
4666 | 4666 | 4673 | 2970.0731 | 172.7796 | 26.9491 | 594.0146 | 29.0868
4667 | 4667 | 4674 | 2970.0731 | 172.7796 | 28.8979 | 594.0146 | 29.0868
4668 | 4668 | 4675 | 2970.0731 | 172.7796 | 30.0539 | 594.0146 | 29.0868
4669 | 4669 | 4676 | 2970.0731 | 172.7796 | 30.0309 | 594.0146 | 29.0868
4670 | 4670 | 4677 | 2965.9911 | 399.1295 | 32.7327 | 593.1982 | 67.2843
4671 | 4671 | 4678 | 2965.9911 | 402.1234 | 33.3385 | 593.1982 | 67.789
4672 | 4672 | 4679 | 2954.7687 | 402.1234 | 34.453 | 590.9537 | 68.0465
4673 | 4673 | 4680 | 2708.1337 | 410.865 | 36.7122 | 541.6267 | 75.8576
4674 | 4674 | 4681 | 2625.8566 | 410.865 | 38.4768 | 525.1713 | 78.2345
4675 | 4675 | 4682 | 2571.9805 | 410.865 | 40.2057 | 514.3961 | 79.8733
4676 | 4676 | 4683 | 2528.4999 | 410.865 | 41.4222 | 505.7 | 81.2468
4677 | 4677 | 4684 | 2480.3409 | 442.9575 | 43.4568 | 496.0682 | 89.2937
4678 | 4678 | 4685 | 2463.5863 | 459.7122 | 45.2527 | 492.7173 | 93.3014
4679 | 4679 | 4686 | 2383.6905 | 539.6079 | 46.17 | 476.7381 | 113.1875
4680 | 4680 | 4687 | 2410.2312 | 519.1363 | 45.9653 | 482.0462 | 107.6943
4681 | 4681 | 4688 | 2465.7015 | 519.1363 | 45.0353 | 493.1403 | 105.2715
4682 | 4682 | 4689 | 2465.7015 | 519.1363 | 44.2909 | 493.1403 | 105.2715
4683 | 4683 | 4690 | 2465.7015 | 519.1363 | 44.73 | 493.1403 | 105.2715
4684 | 4684 | 4691 | 2528.4973 | 519.1363 | 45.5149 | 505.6995 | 102.6571
4685 | 4685 | 4692 | 2528.4973 | 508.8737 | 44.4603 | 505.6995 | 100.6277
4686 | 4686 | 4693 | 2528.4973 | 508.8737 | 43.3614 | 505.6995 | 100.6277
4687 | 4687 | 4694 | 2528.4973 | 508.8737 | 46.5113 | 505.6995 | 100.6277
4688 | 4688 | 4695 | 2528.4973 | 508.8737 | 48.3704 | 505.6995 | 100.6277
4689 | 4689 | 4696 | 2528.4973 | 508.8737 | 50.0931 | 505.6995 | 100.6277
4690 | 4690 | 4697 | 2528.4973 | 508.8737 | 51.653 | 505.6995 | 100.6277
4691 | 4691 | 4698 | 2528.4973 | 508.8737 | 50.7502 | 505.6995 | 100.6277
4692 | 4692 | 4699 | 2505.065 | 508.8737 | 51.229 | 501.013 | 101.569
4693 | 4693 | 4700 | 2502.872 | 512.6518 | 52.8713 | 500.5744 | 102.4127
4694 | 4694 | 4701 | 2502.5326 | 641.2775 | 54.1575 | 500.5065 | 128.1257
4695 | 4695 | 4702 | 2492.3101 | 641.2775 | 52.4962 | 498.462 | 128.6512
4696 | 4696 | 4703 | 2492.3101 | 641.2775 | 52.543 | 498.462 | 128.6512
4697 | 4697 | 4704 | 2399.2639 | 641.2775 | 52.3855 | 479.8528 | 133.6405
4698 | 4698 | 4705 | 2350.2935 | 641.2775 | 51.7766 | 470.0587 | 136.425
4699 | 4699 | 4706 | 2323.4088 | 641.2775 | 52.7113 | 464.6818 | 138.0036
4700 | 4700 | 4707 | 2282.0209 | 641.2775 | 52.0246 | 456.4042 | 140.5065
4701 | 4701 | 4708 | 2284.0785 | 639.2199 | 51.6858 | 456.8157 | 139.9295
4702 | 4702 | 4709 | 2347.3579 | 575.9405 | 51.0325 | 469.4716 | 122.6785
4703 | 4703 | 4710 | 2460.0412 | 463.2572 | 48.6621 | 492.0082 | 94.1564
4704 | 4704 | 4711 | 2461.9593 | 463.2572 | 46.2225 | 492.3919 | 94.083
4705 | 4705 | 4712 | 2532.3007 | 463.2572 | 43.9986 | 506.4601 | 91.4696
4706 | 4706 | 4713 | 2555.9538 | 463.2572 | 42.0256 | 511.1908 | 90.6232
4707 | 4707 | 4714 | 2592.7241 | 463.2572 | 40.8712 | 518.5448 | 89.3379
4708 | 4708 | 4715 | 2613.8057 | 463.2572 | 41.487 | 522.7611 | 88.6174
4709 | 4709 | 4716 | 2641.6656 | 463.2572 | 42.6955 | 528.3331 | 87.6828
4710 | 4710 | 4717 | 2662.716 | 463.2572 | 44.6952 | 532.5432 | 86.9896
4711 | 4711 | 4718 | 2662.716 | 465.7644 | 48.5736 | 532.5432 | 87.4604
4712 | 4712 | 4719 | 2662.716 | 469.1866 | 52.4367 | 532.5432 | 88.103
4713 | 4713 | 4720 | 2662.716 | 567.1206 | 56.0228 | 532.5432 | 106.4929
4714 | 4714 | 4721 | 2662.716 | 646.3043 | 59.2789 | 532.5432 | 121.3618
4715 | 4715 | 4722 | 2662.716 | 721.9049 | 60.7724 | 532.5432 | 135.558
4716 | 4716 | 4723 | 2662.716 | 750.5876 | 61.0592 | 532.5432 | 140.944
4717 | 4717 | 4724 | 2662.716 | 709.5553 | 60.554 | 532.5432 | 133.239
4718 | 4718 | 4725 | 2593.1408 | 680.5731 | 59.6006 | 518.6282 | 131.2256
4719 | 4719 | 4726 | 2563.6296 | 680.5731 | 57.9527 | 512.7259 | 132.7362
4720 | 4720 | 4727 | 2531.9203 | 680.5731 | 56.5111 | 506.3841 | 134.3986
4721 | 4721 | 4728 | 2384.5931 | 680.5731 | 55.2058 | 476.9186 | 142.7022
4722 | 4722 | 4729 | 2374.0807 | 680.5731 | 54.3591 | 474.8161 | 143.334
4723 | 4723 | 4730 | 2299.6813 | 680.5731 | 54.5569 | 459.9363 | 147.9712
4724 | 4724 | 4731 | 2242.7253 | 680.5731 | 54.5352 | 448.5451 | 151.729
4725 | 4725 | 4732 | 2242.7253 | 680.5731 | 54.3868 | 448.5451 | 151.729
4726 | 4726 | 4733 | 2285.8529 | 637.4456 | 53.9556 | 457.1706 | 139.4328
4727 | 4727 | 4734 | 2412.8777 | 510.4208 | 52.1967 | 482.5755 | 105.7701
4728 | 4728 | 4735 | 2432.1017 | 494.0358 | 50.0579 | 486.4203 | 101.5656
4729 | 4729 | 4736 | 2526.9335 | 470.5188 | 47.7905 | 505.3867 | 93.1007
4730 | 4730 | 4737 | 2570.1759 | 470.5188 | 44.9959 | 514.0352 | 91.5344
4731 | 4731 | 4738 | 2612.8089 | 470.5188 | 42.6026 | 522.5618 | 90.0408
4732 | 4732 | 4739 | 2668.3599 | 420.7128 | 39.3256 | 533.672 | 78.8336
4733 | 4733 | 4740 | 2678.9967 | 380.7922 | 36.1864 | 535.7993 | 71.0699
4734 | 4734 | 4741 | 2678.9967 | 380.7922 | 34.1154 | 535.7993 | 71.0699
4735 | 4735 | 4742 | 2697.7031 | 380.7922 | 33.4649 | 539.5406 | 70.5771
4736 | 4736 | 4743 | 2697.7031 | 380.7922 | 32.5739 | 539.5406 | 70.5771
4737 | 4737 | 4744 | 2697.7031 | 380.7922 | 33.0289 | 539.5406 | 70.5771
4738 | 4738 | 4745 | 2697.7031 | 380.7922 | 33.3051 | 539.5406 | 70.5771
4739 | 4739 | 4746 | 2697.7031 | 380.7922 | 33.172 | 539.5406 | 70.5771
4740 | 4740 | 4747 | 2697.7031 | 380.7922 | 35.0686 | 539.5406 | 70.5771
4741 | 4741 | 4748 | 2697.7031 | 404.9369 | 36.8479 | 539.5406 | 75.0522
4742 | 4742 | 4749 | 2697.7031 | 404.9369 | 38.2774 | 539.5406 | 75.0522
4743 | 4743 | 4750 | 2697.412 | 404.9369 | 39.7378 | 539.4824 | 75.0603
4744 | 4744 | 4751 | 2642.942 | 516.022 | 42.2158 | 528.5884 | 97.6226
4745 | 4745 | 4752 | 2508.4487 | 556.228 | 43.9474 | 501.6897 | 110.8709
4746 | 4746 | 4753 | 2484.243 | 558.72 | 46.0428 | 496.8486 | 112.4528
4747 | 4747 | 4754 | 2411.1146 | 558.72 | 48.0259 | 482.2229 | 115.8634
4748 | 4748 | 4755 | 2379.4691 | 558.72 | 48.4516 | 475.8938 | 117.4043
4749 | 4749 | 4756 | 2349.9959 | 573.3025 | 49.703 | 469.9992 | 121.9795
4750 | 4750 | 4757 | 2331.8953 | 591.4032 | 50.8775 | 466.3791 | 126.8074
4751 | 4751 | 4758 | 2270.5569 | 652.7415 | 51.5285 | 454.1114 | 143.7404
4752 | 4752 | 4759 | 2270.3589 | 652.9396 | 51.6148 | 454.0718 | 143.7966
4753 | 4753 | 4760 | 2270.3589 | 652.9396 | 52.2566 | 454.0718 | 143.7966
4754 | 4754 | 4761 | 2270.3589 | 652.9396 | 53.1671 | 454.0718 | 143.7966
4755 | 4755 | 4762 | 2293.2343 | 652.9396 | 52.2699 | 458.6469 | 142.3622
4756 | 4756 | 4763 | 2333.6221 | 656.5007 | 52.3428 | 466.7244 | 140.6613
4757 | 4757 | 4764 | 2359.7335 | 656.5007 | 52.8984 | 471.9467 | 139.1048
4758 | 4758 | 4765 | 2393.7915 | 656.5007 | 54.3895 | 478.7583 | 137.1257
4759 | 4759 | 4766 | 2402.8722 | 660.2341 | 56.0168 | 480.5744 | 137.3844
4760 | 4760 | 4767 | 2432.2348 | 660.2341 | 59.1224 | 486.447 | 135.7258
4761 | 4761 | 4768 | 2440.8461 | 660.2341 | 60.6838 | 488.1692 | 135.247
4762 | 4762 | 4769 | 2440.8461 | 660.2341 | 60.7782 | 488.1692 | 135.247
4763 | 4763 | 4770 | 2440.8461 | 660.2341 | 62.3566 | 488.1692 | 135.247
4764 | 4764 | 4771 | 2440.8461 | 739.4166 | 63.1903 | 488.1692 | 151.4673
4765 | 4765 | 4772 | 2440.8461 | 612.4551 | 61.9207 | 488.1692 | 125.4596
4766 | 4766 | 4773 | 2440.8461 | 582.6592 | 59.3486 | 488.1692 | 119.356
4767 | 4767 | 4774 | 2440.8461 | 571.0489 | 56.8668 | 488.1692 | 116.9776
4768 | 4768 | 4775 | 2440.8461 | 571.0489 | 53.1086 | 488.1692 | 116.9776
4769 | 4769 | 4776 | 2404.3691 | 571.0489 | 52.9496 | 480.8738 | 118.7523
4770 | 4770 | 4777 | 2352.2496 | 571.0489 | 55.0201 | 470.4499 | 121.3836
4771 | 4771 | 4778 | 2352.2496 | 571.0489 | 57.0509 | 470.4499 | 121.3836
4772 | 4772 | 4779 | 2352.2496 | 571.0489 | 59.1301 | 470.4499 | 121.3836
4773 | 4773 | 4780 | 2352.2496 | 571.0489 | 62.0786 | 470.4499 | 121.3836
4774 | 4774 | 4781 | 2352.2496 | 571.0489 | 63.8687 | 470.4499 | 121.3836
4775 | 4775 | 4782 | 2345.8698 | 577.4287 | 63.9325 | 469.174 | 123.0735
4776 | 4776 | 4783 | 2455.9361 | 471.7221 | 62.6886 | 491.1872 | 96.0371
4777 | 4777 | 4784 | 2455.9361 | 471.7221 | 59.4196 | 491.1872 | 96.0371
4778 | 4778 | 4785 | 2455.9361 | 471.7221 | 55.5923 | 491.1872 | 96.0371
4779 | 4779 | 4786 | 2459.0266 | 471.7221 | 52.8847 | 491.8053 | 95.9164
4780 | 4780 | 4787 | 2477.0298 | 471.7221 | 51.7984 | 495.406 | 95.2193
4781 | 4781 | 4788 | 2477.0298 | 471.7221 | 50.8221 | 495.406 | 95.2193
4782 | 4782 | 4789 | 2477.0298 | 471.7221 | 51.8156 | 495.406 | 95.2193
4783 | 4783 | 4790 | 2477.0298 | 471.7221 | 54.5103 | 495.406 | 95.2193
4784 | 4784 | 4791 | 2554.9977 | 566.7014 | 57.5141 | 510.9995 | 110.9006
4785 | 4785 | 4792 | 2556.4281 | 667.2152 | 58.5192 | 511.2856 | 130.4976
4786 | 4786 | 4793 | 2556.4281 | 667.2152 | 60.6148 | 511.2856 | 130.4976
4787 | 4787 | 4794 | 2556.4281 | 667.2152 | 61.787 | 511.2856 | 130.4976
4788 | 4788 | 4795 | 2556.4281 | 667.2152 | 61.2952 | 511.2856 | 130.4976
4789 | 4789 | 4796 | 2556.4281 | 667.2152 | 61.0226 | 511.2856 | 130.4976
4790 | 4790 | 4797 | 2556.4281 | 667.2152 | 60.296 | 511.2856 | 130.4976
4791 | 4791 | 4798 | 2556.4281 | 667.2152 | 59.9173 | 511.2856 | 130.4976
4792 | 4792 | 4799 | 2556.4281 | 667.2152 | 61.0762 | 511.2856 | 130.4976
4793 | 4793 | 4800 | 2362.6819 | 575.1306 | 60.1554 | 472.5364 | 121.7114
4794 | 4794 | 4801 | 2348.1678 | 575.1306 | 58.4372 | 469.6336 | 122.4637
4795 | 4795 | 4802 | 2348.1678 | 575.1306 | 56.8698 | 469.6336 | 122.4637
4796 | 4796 | 4803 | 2348.1678 | 575.1306 | 54.7288 | 469.6336 | 122.4637
4797 | 4797 | 4804 | 2369.5708 | 553.7276 | 52.4419 | 473.9142 | 116.8413
4798 | 4798 | 4805 | 2454.5885 | 468.7099 | 49.2454 | 490.9177 | 95.4763
4799 | 4799 | 4806 | 2454.5885 | 468.7099 | 45.8848 | 490.9177 | 95.4763
4800 | 4800 | 4807 | 2454.5885 | 468.7099 | 41.7566 | 490.9177 | 95.4763
4801 | 4801 | 4808 | 2501.6949 | 468.7099 | 40.9552 | 500.339 | 93.6785
4802 | 4802 | 4809 | 2514.7874 | 468.7099 | 39.6515 | 502.9575 | 93.1908
4803 | 4803 | 4810 | 2570.4986 | 468.7099 | 39.0128 | 514.0997 | 91.171
4804 | 4804 | 4811 | 2582.7599 | 468.7099 | 40.3647 | 516.552 | 90.7382
4805 | 4805 | 4812 | 2617.0757 | 468.7099 | 41.2442 | 523.4151 | 89.5484
4806 | 4806 | 4813 | 2625.1306 | 472.9778 | 44.4575 | 525.0261 | 90.0865
4807 | 4807 | 4814 | 2625.1306 | 475.1684 | 47.7878 | 525.0261 | 90.5038
4808 | 4808 | 4815 | 2625.1306 | 494.9833 | 50.9078 | 525.0261 | 94.2778
4809 | 4809 | 4816 | 2625.1306 | 597.9517 | 52.7041 | 525.0261 | 113.8899
4810 | 4810 | 4817 | 2625.1306 | 623.0322 | 52.9549 | 525.0261 | 118.6669
4811 | 4811 | 4818 | 2625.1306 | 623.0322 | 53.3934 | 525.0261 | 118.6669
4812 | 4812 | 4819 | 2625.1306 | 623.0322 | 52.6359 | 525.0261 | 118.6669
4813 | 4813 | 4820 | 2625.1306 | 555.0033 | 51.7692 | 525.0261 | 105.7096
4814 | 4814 | 4821 | 2621.7236 | 555.0033 | 49.5074 | 524.3447 | 105.847
4815 | 4815 | 4822 | 2611.4627 | 555.0033 | 47.1173 | 522.2925 | 106.2629
4816 | 4816 | 4823 | 2606.7945 | 555.0033 | 45.2722 | 521.3589 | 106.4532
4817 | 4817 | 4824 | 2500.2153 | 555.0033 | 45.6936 | 500.0431 | 110.9911
4818 | 4818 | 4825 | 2450.2661 | 555.0033 | 48.0838 | 490.0532 | 113.2537
4819 | 4819 | 4826 | 2403.6198 | 555.0033 | 49.461 | 480.724 | 115.4516
4820 | 4820 | 4827 | 2386.3257 | 555.0033 | 50.8597 | 477.2651 | 116.2882
4821 | 4821 | 4828 | 2359.4431 | 563.8554 | 52.9543 | 471.8886 | 119.4891
4822 | 4822 | 4829 | 2356.3012 | 566.9972 | 55.0424 | 471.2602 | 120.3151
4823 | 4823 | 4830 | 2320.6393 | 602.6592 | 57.124 | 464.1279 | 129.8477
4824 | 4824 | 4831 | 2206.5418 | 716.7566 | 58.995 | 441.3084 | 162.4163
4825 | 4825 | 4832 | 2158.836 | 764.4624 | 60.2257 | 431.7672 | 177.0543
4826 | 4826 | 4833 | 2171.7024 | 764.4624 | 60.2897 | 434.3405 | 176.0053
4827 | 4827 | 4834 | 2188.9881 | 764.4624 | 60.1386 | 437.7976 | 174.6155
4828 | 4828 | 4835 | 2188.9881 | 764.4624 | 61.6405 | 437.7976 | 174.6155
4829 | 4829 | 4836 | 2198.0875 | 772.6681 | 62.2862 | 439.6175 | 175.7592
4830 | 4830 | 4837 | 2239.4816 | 763.9289 | 62.1988 | 447.8963 | 170.5593
4831 | 4831 | 4838 | 2288.2064 | 722.9991 | 61.6773 | 457.6413 | 157.9838
4832 | 4832 | 4839 | 2294.0298 | 722.9991 | 63.7763 | 458.806 | 157.5828
4833 | 4833 | 4840 | 2320.0957 | 722.9991 | 64.8142 | 464.0191 | 155.8124
4834 | 4834 | 4841 | 2343.0863 | 722.9991 | 64.3396 | 468.6173 | 154.2835
4835 | 4835 | 4842 | 2347.9141 | 722.9991 | 63.4146 | 469.5828 | 153.9663
4836 | 4836 | 4843 | 2347.9141 | 722.9991 | 61.5641 | 469.5828 | 153.9663
4837 | 4837 | 4844 | 2347.9141 | 665.9386 | 59.9331 | 469.5828 | 141.8149
4838 | 4838 | 4845 | 2347.9141 | 665.9386 | 59.0941 | 469.5828 | 141.8149
4839 | 4839 | 4846 | 2347.9141 | 657.8973 | 58.443 | 469.5828 | 140.1025
4840 | 4840 | 4847 | 2347.9141 | 657.8973 | 55.3019 | 469.5828 | 140.1025
4841 | 4841 | 4848 | 2413.4582 | 509.8403 | 50.9642 | 482.6916 | 105.6244
4842 | 4842 | 4849 | 2413.4582 | 509.8403 | 48.1517 | 482.6916 | 105.6244
4843 | 4843 | 4850 | 2413.4582 | 509.8403 | 46.4435 | 482.6916 | 105.6244
4844 | 4844 | 4851 | 2413.4582 | 509.8403 | 44.6814 | 482.6916 | 105.6244
4845 | 4845 | 4852 | 2413.4582 | 509.8403 | 43.1647 | 482.6916 | 105.6244
4846 | 4846 | 4853 | 2644.6069 | 278.6915 | 39.1514 | 528.9214 | 52.6905
4847 | 4847 | 4854 | 2711.8527 | 211.4457 | 34.6869 | 542.3705 | 38.9855
4848 | 4848 | 4855 | 2711.8527 | 211.4457 | 30.0694 | 542.3705 | 38.9855
4849 | 4849 | 4856 | 2819.2429 | 179.3034 | 26.7641 | 563.8486 | 31.7999
4850 | 4850 | 4857 | 2884.4837 | 179.3034 | 23.6995 | 576.8967 | 31.0807
4851 | 4851 | 4858 | 2893.9264 | 179.3034 | 21.5203 | 578.7853 | 30.9793
4852 | 4852 | 4859 | 2994.9524 | 179.3034 | 19.2113 | 598.9905 | 29.9343
4853 | 4853 | 4860 | 2994.9524 | 179.3034 | 18.1844 | 598.9905 | 29.9343
4854 | 4854 | 4861 | 2994.9524 | 179.3034 | 21.0048 | 598.9905 | 29.9343
4855 | 4855 | 4862 | 2994.9524 | 179.3034 | 24.4745 | 598.9905 | 29.9343
4856 | 4856 | 4863 | 2994.9524 | 179.3034 | 28.1879 | 598.9905 | 29.9343
4857 | 4857 | 4864 | 2994.9524 | 233.2891 | 32.1652 | 598.9905 | 38.9471
4858 | 4858 | 4865 | 2994.9524 | 336.9544 | 35.5543 | 598.9905 | 56.2537
4859 | 4859 | 4866 | 2994.9524 | 336.9544 | 36.1862 | 598.9905 | 56.2537
4860 | 4860 | 4867 | 2988.0237 | 303.3932 | 35.8506 | 597.6047 | 50.7682
4861 | 4861 | 4868 | 2882.0303 | 286.1387 | 34.5961 | 576.4061 | 49.6419
4862 | 4862 | 4869 | 2882.0303 | 212.7473 | 31.1163 | 576.4061 | 36.9093
4863 | 4863 | 4870 | 2818.7489 | 212.7473 | 27.9024 | 563.7498 | 37.7379
4864 | 4864 | 4871 | 2780.6003 | 212.7473 | 25.2801 | 556.1201 | 38.2556
4865 | 4865 | 4872 | 2761.0851 | 212.7473 | 25.9929 | 552.217 | 38.526
4866 | 4866 | 4873 | 2761.0851 | 212.7473 | 27.329 | 552.217 | 38.526
4867 | 4867 | 4874 | 2744.9211 | 212.7473 | 30.1785 | 548.9842 | 38.7529
4868 | 4868 | 4875 | 2710.5511 | 212.7473 | 33.0568 | 542.1102 | 39.2443
4869 | 4869 | 4876 | 2710.5511 | 212.7473 | 35.7899 | 542.1102 | 39.2443
4870 | 4870 | 4877 | 2686.2696 | 237.0288 | 39.0965 | 537.2539 | 44.1186
4871 | 4871 | 4878 | 2590.3887 | 332.9097 | 41.5435 | 518.0777 | 64.2586
4872 | 4872 | 4879 | 2489.084 | 436.5573 | 42.5799 | 497.8168 | 87.6944
4873 | 4873 | 4880 | 2556.3231 | 436.5573 | 40.493 | 511.2646 | 85.3877
4874 | 4874 | 4881 | 2564.5448 | 436.5573 | 38.9721 | 512.909 | 85.114
4875 | 4875 | 4882 | 2571.0802 | 436.5573 | 38.7265 | 514.216 | 84.8976
4876 | 4876 | 4883 | 2597.5725 | 436.5573 | 40.1587 | 519.5145 | 84.0318
4877 | 4877 | 4884 | 2636.3568 | 436.5573 | 42.2116 | 527.2714 | 82.7956
4878 | 4878 | 4885 | 2636.3568 | 436.5573 | 44.9431 | 527.2714 | 82.7956
4879 | 4879 | 4886 | 2636.3568 | 436.5573 | 48.4876 | 527.2714 | 82.7956
4880 | 4880 | 4887 | 2636.3568 | 439.6375 | 52.5584 | 527.2714 | 83.3797
4881 | 4881 | 4888 | 2636.3568 | 553.7158 | 56.6812 | 527.2714 | 105.0153
4882 | 4882 | 4889 | 2636.3568 | 666.9345 | 59.9714 | 527.2714 | 126.4879
4883 | 4883 | 4890 | 2636.3568 | 734.4409 | 61.3877 | 527.2714 | 139.2909
4884 | 4884 | 4891 | 2636.3568 | 674.9814 | 60.7931 | 527.2714 | 128.014
4885 | 4885 | 4892 | 2615.0084 | 647.11 | 59.6167 | 523.0017 | 123.73
4886 | 4886 | 4893 | 2604.3888 | 611.5899 | 57.5671 | 520.8778 | 117.4152
4887 | 4887 | 4894 | 2570.5015 | 593.6502 | 55.1418 | 514.1003 | 115.4736
4888 | 4888 | 4895 | 2507.8527 | 544.395 | 52.1494 | 501.5705 | 108.5381
4889 | 4889 | 4896 | 2418.0381 | 505.2603 | 48.6828 | 483.6076 | 104.4773
4890 | 4890 | 4897 | 2418.0381 | 505.2603 | 47.6231 | 483.6076 | 104.4773
4891 | 4891 | 4898 | 2418.0381 | 505.2603 | 47.3265 | 483.6076 | 104.4773
4892 | 4892 | 4899 | 2418.0381 | 505.2603 | 47.3951 | 483.6076 | 104.4773
4893 | 4893 | 4900 | 2418.0381 | 505.2603 | 47.737 | 483.6076 | 104.4773
4894 | 4894 | 4901 | 2418.0381 | 505.2603 | 48.5931 | 483.6076 | 104.4773
4895 | 4895 | 4902 | 2418.0381 | 505.2603 | 49.3524 | 483.6076 | 104.4773
4896 | 4896 | 4903 | 2418.0381 | 505.2603 | 50.771 | 483.6076 | 104.4773
4897 | 4897 | 4904 | 2263.598 | 669.58 | 53.0554 | 452.7196 | 147.9017
4898 | 4898 | 4905 | 2276.9146 | 669.58 | 53.6968 | 455.3829 | 147.0367
4899 | 4899 | 4906 | 2288.3627 | 669.58 | 55.3746 | 457.6725 | 146.3011
4900 | 4900 | 4907 | 2338.9727 | 669.58 | 58.4661 | 467.7945 | 143.1355
4901 | 4901 | 4908 | 2360.3766 | 669.58 | 62.0594 | 472.0753 | 141.8375
4902 | 4902 | 4909 | 2360.3766 | 669.58 | 65.9615 | 472.0753 | 141.8375
4903 | 4903 | 4910 | 2360.3766 | 686.2491 | 72.2657 | 472.0753 | 145.3686
4904 | 4904 | 4911 | 2360.3766 | 733.7055 | 78.4032 | 472.0753 | 155.4213
4905 | 4905 | 4912 | 2360.3766 | 840.903 | 84.0662 | 472.0753 | 178.129
4906 | 4906 | 4913 | 2360.3766 | 946.6747 | 87.5873 | 472.0753 | 200.5347
4907 | 4907 | 4914 | 2360.3766 | 834.889 | 86.4694 | 472.0753 | 176.8551
4908 | 4908 | 4915 | 2375.7842 | 670.5238 | 83.2647 | 475.1568 | 141.1163
4909 | 4909 | 4916 | 2375.7842 | 580.2931 | 78.6613 | 475.1568 | 122.1266
4910 | 4910 | 4917 | 2375.7842 | 560.4304 | 73.3915 | 475.1568 | 117.9464
4911 | 4911 | 4918 | 2375.7842 | 560.4304 | 66.1912 | 475.1568 | 117.9464
4912 | 4912 | 4919 | 2375.7842 | 560.4304 | 59.3074 | 475.1568 | 117.9464
4913 | 4913 | 4920 | 2375.7842 | 560.4304 | 52.8251 | 475.1568 | 117.9464
4914 | 4914 | 4921 | 2375.7842 | 560.4304 | 48.6871 | 475.1568 | 117.9464
4915 | 4915 | 4922 | 2375.7842 | 560.4304 | 48.422 | 475.1568 | 117.9464
4916 | 4916 | 4923 | 2362.8681 | 560.4304 | 49.8774 | 472.5736 | 118.5911
4917 | 4917 | 4924 | 2362.8681 | 560.4304 | 50.5417 | 472.5736 | 118.5911
4918 | 4918 | 4925 | 2343.3228 | 579.9756 | 51.0909 | 468.6646 | 123.7507
4919 | 4919 | 4926 | 2400.9503 | 522.3481 | 50.5146 | 480.1901 | 108.7794
4920 | 4920 | 4927 | 2410.3751 | 513.5003 | 49.5335 | 482.075 | 106.5187
4921 | 4921 | 4928 | 2440.7725 | 513.5003 | 48.5282 | 488.1545 | 105.1922
4922 | 4922 | 4929 | 2488.9969 | 513.5003 | 46.863 | 497.7994 | 103.1541
4923 | 4923 | 4930 | 2508.8329 | 513.5003 | 45.97 | 501.7666 | 102.3385
4924 | 4924 | 4931 | 2545.7142 | 513.5003 | 45.5277 | 509.1428 | 100.8558
4925 | 4925 | 4932 | 2552.479 | 513.5003 | 47.2886 | 510.4958 | 100.5885
4926 | 4926 | 4933 | 2552.479 | 513.5003 | 49.2901 | 510.4958 | 100.5885
4927 | 4927 | 4934 | 2605.4592 | 513.5003 | 50.9328 | 521.0918 | 98.5431
4928 | 4928 | 4935 | 2605.4592 | 551.241 | 53.065 | 521.0918 | 105.7858
4929 | 4929 | 4936 | 2605.4592 | 612.6867 | 54.096 | 521.0918 | 117.5775
4930 | 4930 | 4937 | 2605.4592 | 654.3386 | 56.6936 | 521.0918 | 125.5707
4931 | 4931 | 4938 | 2605.4592 | 654.3386 | 56.7781 | 521.0918 | 125.5707
4932 | 4932 | 4939 | 2605.4592 | 654.3386 | 55.6219 | 521.0918 | 125.5707
4933 | 4933 | 4940 | 2605.4592 | 654.3386 | 54.0599 | 521.0918 | 125.5707
4934 | 4934 | 4941 | 2605.4592 | 651.2406 | 52.4172 | 521.0918 | 124.9762
4935 | 4935 | 4942 | 2544.1823 | 651.2406 | 52.133 | 508.8365 | 127.9862
4936 | 4936 | 4943 | 2485.9888 | 651.2406 | 52.6578 | 497.1978 | 130.9822
4937 | 4937 | 4944 | 2368.3813 | 590.6425 | 52.0208 | 473.6763 | 124.6933
4938 | 4938 | 4945 | 2332.6559 | 590.6425 | 50.5145 | 466.5312 | 126.603
4939 | 4939 | 4946 | 2332.6559 | 590.6425 | 50.5662 | 466.5312 | 126.603
4940 | 4940 | 4947 | 2332.6559 | 590.6425 | 50.5435 | 466.5312 | 126.603
4941 | 4941 | 4948 | 2332.6559 | 590.6425 | 50.3151 | 466.5312 | 126.603
4942 | 4942 | 4949 | 2332.6559 | 590.6425 | 50.2448 | 466.5312 | 126.603
4943 | 4943 | 4950 | 2332.6559 | 590.6425 | 50.375 | 466.5312 | 126.603
4944 | 4944 | 4951 | 2332.6559 | 590.6425 | 49.1358 | 466.5312 | 126.603
4945 | 4945 | 4952 | 2279.5281 | 643.7703 | 50.5224 | 455.9056 | 141.2069
4946 | 4946 | 4953 | 2279.5281 | 643.7703 | 51.9751 | 455.9056 | 141.2069
4947 | 4947 | 4954 | 2279.5281 | 643.7703 | 54.2786 | 455.9056 | 141.2069
4948 | 4948 | 4955 | 2279.5281 | 643.7703 | 58.1874 | 455.9056 | 141.2069
4949 | 4949 | 4956 | 2301.0144 | 644.2069 | 62.6055 | 460.2029 | 139.9832
4950 | 4950 | 4957 | 2306.7762 | 655.281 | 67.2883 | 461.3552 | 142.0339
4951 | 4951 | 4958 | 2325.8271 | 655.281 | 71.5935 | 465.1654 | 140.8705
4952 | 4952 | 4959 | 2346.9971 | 729.3044 | 75.5301 | 469.3994 | 155.3697
4953 | 4953 | 4960 | 2346.9971 | 867.0751 | 78.5248 | 469.3994 | 184.7201
4954 | 4954 | 4961 | 2356.0786 | 881.3404 | 78.6675 | 471.2157 | 187.0354
4955 | 4955 | 4962 | 2372.2206 | 779.695 | 76.8338 | 474.4441 | 164.3386
4956 | 4956 | 4963 | 2372.2206 | 687.535 | 73.261 | 474.4441 | 144.9138
4957 | 4957 | 4964 | 2372.2206 | 585.9914 | 68.265 | 474.4441 | 123.5112
4958 | 4958 | 4965 | 2372.2206 | 585.759 | 62.9978 | 474.4441 | 123.4622
4959 | 4959 | 4966 | 2372.2206 | 576.3249 | 57.7436 | 474.4441 | 121.4737
4960 | 4960 | 4967 | 2372.2206 | 576.3249 | 53.2656 | 474.4441 | 121.4737
4961 | 4961 | 4968 | 2372.2206 | 576.3249 | 50.2979 | 474.4441 | 121.4737
4962 | 4962 | 4969 | 2372.2206 | 576.3249 | 49.2255 | 474.4441 | 121.4737
4963 | 4963 | 4970 | 2354.0284 | 576.3249 | 48.6552 | 470.8057 | 122.4125
4964 | 4964 | 4971 | 2346.9735 | 576.3249 | 48.1678 | 469.3947 | 122.7805
4965 | 4965 | 4972 | 2346.9735 | 576.3249 | 48.0798 | 469.3947 | 122.7805
4966 | 4966 | 4973 | 2355.3445 | 567.9539 | 47.9018 | 471.0689 | 120.5671
4967 | 4967 | 4974 | 2424.2407 | 499.0578 | 47.1291 | 484.8481 | 102.9307
4968 | 4968 | 4975 | 2462.1479 | 461.2217 | 45.7299 | 492.4296 | 93.6625
4969 | 4969 | 4976 | 2488.1423 | 461.2217 | 43.3046 | 497.6285 | 92.6839
4970 | 4970 | 4977 | 2488.1423 | 461.2217 | 41.2525 | 497.6285 | 92.6839
4971 | 4971 | 4978 | 2495.6243 | 461.2217 | 41.1736 | 499.1249 | 92.4061
4972 | 4972 | 4979 | 2506.241 | 461.2217 | 42.1516 | 501.2482 | 92.0146
4973 | 4973 | 4980 | 2519.6452 | 461.2217 | 43.8648 | 503.929 | 91.5251
4974 | 4974 | 4981 | 2519.6452 | 461.2217 | 47.0314 | 503.929 | 91.5251
4975 | 4975 | 4982 | 2528.066 | 461.2217 | 48.0644 | 505.6132 | 91.2203
4976 | 4976 | 4983 | 2531.878 | 489.4738 | 48.5987 | 506.3756 | 96.6622
4977 | 4977 | 4984 | 2531.878 | 513.7931 | 48.8419 | 506.3756 | 101.4648
4978 | 4978 | 4985 | 2531.878 | 513.7931 | 49.0587 | 506.3756 | 101.4648
4979 | 4979 | 4986 | 2531.878 | 513.7931 | 49.8333 | 506.3756 | 101.4648
4980 | 4980 | 4987 | 2531.878 | 513.7931 | 49.6286 | 506.3756 | 101.4648
4981 | 4981 | 4988 | 2531.878 | 513.7931 | 48.4202 | 506.3756 | 101.4648
4982 | 4982 | 4989 | 2531.878 | 513.7931 | 45.7165 | 506.3756 | 101.4648
4983 | 4983 | 4990 | 2531.878 | 513.7931 | 46.0499 | 506.3756 | 101.4648
4984 | 4984 | 4991 | 2495.4472 | 513.7931 | 47.8464 | 499.0894 | 102.9461
4985 | 4985 | 4992 | 2402.0985 | 555.1782 | 48.2603 | 480.4197 | 115.5611
4986 | 4986 | 4993 | 2387.0094 | 536.289 | 47.7175 | 477.4019 | 112.3349
4987 | 4987 | 4994 | 2387.0094 | 536.289 | 45.5572 | 477.4019 | 112.3349
4988 | 4988 | 4995 | 2387.0094 | 536.289 | 46.6756 | 477.4019 | 112.3349
4989 | 4989 | 4996 | 2387.0094 | 536.289 | 47.4551 | 477.4019 | 112.3349
4990 | 4990 | 4997 | 2452.9905 | 470.3079 | 46.0158 | 490.5981 | 95.8642
4991 | 4991 | 4998 | 2553.9174 | 369.381 | 43.3525 | 510.7835 | 72.3166
4992 | 4992 | 4999 | 2582.4096 | 340.8889 | 39.8183 | 516.4819 | 66.0021
4993 | 4993 | 5000 | 2582.4096 | 340.8889 | 38.4091 | 516.4819 | 66.0021
4994 | 4994 | 5001 | 2792.0535 | 311.3287 | 36.1595 | 558.4107 | 55.7526
4995 | 4995 | 5002 | 2830.2328 | 311.3287 | 34.3066 | 566.0466 | 55.0006
4996 | 4996 | 5003 | 2853.0447 | 311.3287 | 30.477 | 570.6089 | 54.5608
4997 | 4997 | 5004 | 2859.2888 | 311.3287 | 27.992 | 571.8578 | 54.4416
4998 | 4998 | 5005 | 2859.2888 | 311.3287 | 31.5288 | 571.8578 | 54.4416
4999 | 4999 | 5006 | 2859.2888 | 311.3287 | 35.7913 | 571.8578 | 54.4416
5000 | 5000 | 5007 | 2859.2888 | 311.3287 | 38.419 | 571.8578 | 54.4416
5001 | 5001 | 5008 | 2859.2888 | 311.3287 | 39.1357 | 571.8578 | 54.4416
5002 | 5002 | 5009 | 2859.2888 | 390.9184 | 42.8643 | 571.8578 | 68.3594
5003 | 5003 | 5010 | 2859.2888 | 445.0089 | 45.5687 | 571.8578 | 77.8181
5004 | 5004 | 5011 | 2859.2888 | 457.1169 | 46.0339 | 571.8578 | 79.9354
5005 | 5005 | 5012 | 2777.1275 | 461.4198 | 46.0769 | 555.4255 | 83.075
5006 | 5006 | 5013 | 2777.1275 | 448.2342 | 42.3195 | 555.4255 | 80.7011
5007 | 5007 | 5014 | 2777.1275 | 448.2342 | 39.0682 | 555.4255 | 80.7011
5008 | 5008 | 5015 | 2691.3348 | 448.2342 | 41.0454 | 538.267 | 83.2736
5009 | 5009 | 5016 | 2496.5799 | 448.2342 | 44.0335 | 499.316 | 89.7697
5010 | 5010 | 5017 | 2478.5071 | 448.2342 | 44.7166 | 495.7014 | 90.4242
5011 | 5011 | 5018 | 2478.5071 | 448.2342 | 45.7165 | 495.7014 | 90.4242
5012 | 5012 | 5019 | 2475.0642 | 448.2342 | 47.5957 | 495.0128 | 90.55
5013 | 5013 | 5020 | 2475.0642 | 448.2342 | 49.5395 | 495.0128 | 90.55
5014 | 5014 | 5021 | 2452.7839 | 470.5146 | 51.0579 | 490.5568 | 95.9144
5015 | 5015 | 5022 | 2407.7592 | 515.5392 | 51.5082 | 481.5518 | 107.0579
5016 | 5016 | 5023 | 2445.4955 | 477.8029 | 48.2725 | 489.0991 | 97.6904
5017 | 5017 | 5024 | 2494.3842 | 477.8029 | 45.3074 | 498.8768 | 95.7757
5018 | 5018 | 5025 | 2508.9217 | 477.8029 | 43.6359 | 501.7843 | 95.2208
5019 | 5019 | 5026 | 2531.1307 | 477.8029 | 42.6972 | 506.2261 | 94.3853
5020 | 5020 | 5027 | 2548.9254 | 477.8029 | 42.8788 | 509.7851 | 93.7263
5021 | 5021 | 5028 | 2556.1666 | 477.8029 | 43.4234 | 511.2333 | 93.4608
5022 | 5022 | 5029 | 2573.5725 | 477.8029 | 45.546 | 514.7145 | 92.8287
5023 | 5023 | 5030 | 2573.5725 | 477.8029 | 47.9367 | 514.7145 | 92.8287
5024 | 5024 | 5031 | 2573.5725 | 488.2322 | 51.0164 | 514.7145 | 94.855
5025 | 5025 | 5032 | 2573.5725 | 585.3488 | 54.1277 | 514.7145 | 113.723
5026 | 5026 | 5033 | 2573.5725 | 667.4684 | 56.6648 | 514.7145 | 129.6774
5027 | 5027 | 5034 | 2573.5725 | 697.615 | 57.9103 | 514.7145 | 135.5344
5028 | 5028 | 5035 | 2573.5725 | 698.9655 | 57.9238 | 514.7145 | 135.7967
5029 | 5029 | 5036 | 2573.5725 | 621.3489 | 57.0347 | 514.7145 | 120.7172
5030 | 5030 | 5037 | 2551.2714 | 613.1101 | 55.0424 | 510.2543 | 120.1578
5031 | 5031 | 5038 | 2545.4001 | 609.1672 | 53.588 | 509.08 | 119.6604
5032 | 5032 | 5039 | 2506.0677 | 609.1672 | 52.1216 | 501.2135 | 121.5385
5033 | 5033 | 5040 | 2387.6279 | 598.292 | 50.1109 | 477.5256 | 125.2901
5034 | 5034 | 5041 | 2342.8511 | 598.292 | 48.0916 | 468.5702 | 127.6846
5035 | 5035 | 5042 | 2325.0064 | 598.292 | 46.5356 | 465.0013 | 128.6646
5036 | 5036 | 5043 | 2372.7175 | 550.5809 | 45.0517 | 474.5435 | 116.0233
5037 | 5037 | 5044 | 2378.605 | 544.6934 | 44.2852 | 475.721 | 114.4985
5038 | 5038 | 5045 | 2398.8072 | 524.4912 | 43.399 | 479.7614 | 109.3233
5039 | 5039 | 5046 | 2465.5364 | 457.762 | 41.8849 | 493.1073 | 92.8321
5040 | 5040 | 5047 | 2517.0879 | 406.2106 | 39.5557 | 503.4176 | 80.6906
5041 | 5041 | 5048 | 2553.4216 | 406.2106 | 37.7203 | 510.6843 | 79.5424
5042 | 5042 | 5049 | 2582.3959 | 406.2106 | 36.2248 | 516.4792 | 78.6499
5043 | 5043 | 5050 | 2582.3959 | 406.2106 | 35.9847 | 516.4792 | 78.6499
5044 | 5044 | 5051 | 2582.3959 | 406.2106 | 37.6722 | 516.4792 | 78.6499
5045 | 5045 | 5052 | 2582.3959 | 406.2106 | 40.1669 | 516.4792 | 78.6499
5046 | 5046 | 5053 | 2582.3959 | 406.2106 | 43.1213 | 516.4792 | 78.6499
5047 | 5047 | 5054 | 2626.6382 | 406.2106 | 46.2986 | 525.3276 | 77.3252
5048 | 5048 | 5055 | 2626.6382 | 367.14 | 45.9079 | 525.3276 | 69.8878
5049 | 5049 | 5056 | 2626.6382 | 367.14 | 48.018 | 525.3276 | 69.8878
5050 | 5050 | 5057 | 2626.6382 | 367.14 | 48.4982 | 525.3276 | 69.8878
5051 | 5051 | 5058 | 2626.6382 | 367.14 | 49.5265 | 525.3276 | 69.8878
5052 | 5052 | 5059 | 2626.6382 | 367.14 | 48.8853 | 525.3276 | 69.8878
5053 | 5053 | 5060 | 2626.6382 | 367.14 | 46.3466 | 525.3276 | 69.8878
5054 | 5054 | 5061 | 2626.6382 | 367.14 | 44.0715 | 525.3276 | 69.8878
5055 | 5055 | 5062 | 2625.9129 | 367.14 | 42.2815 | 525.1826 | 69.9071
5056 | 5056 | 5063 | 2573.4191 | 535.5993 | 44.7774 | 514.6838 | 104.0638
5057 | 5057 | 5064 | 2451.8983 | 535.5993 | 44.9977 | 490.3797 | 109.2214
5058 | 5058 | 5065 | 2415.1287 | 540.2913 | 46.2677 | 483.0257 | 111.8556
5059 | 5059 | 5066 | 2389.8568 | 540.2913 | 45.1659 | 477.9714 | 113.0384
5060 | 5060 | 5067 | 2415.0427 | 508.2558 | 43.6962 | 483.0085 | 105.2271
5061 | 5061 | 5068 | 2418.9027 | 504.3957 | 43.3373 | 483.7805 | 104.2613
5062 | 5062 | 5069 | 2422.4751 | 500.8233 | 42.4214 | 484.495 | 103.3702
5063 | 5063 | 5070 | 2485.8264 | 437.4721 | 40.8312 | 497.1653 | 87.9933
5064 | 5064 | 5071 | 2485.8264 | 437.4721 | 39.063 | 497.1653 | 87.9933
5065 | 5065 | 5072 | 2522.3509 | 437.4721 | 37.2715 | 504.4702 | 86.7191
5066 | 5066 | 5073 | 2545.6483 | 437.4721 | 36.2718 | 509.1297 | 85.9255
5067 | 5067 | 5074 | 2549.5642 | 437.4721 | 37.0079 | 509.9128 | 85.7935
5068 | 5068 | 5075 | 2565.8503 | 437.4721 | 39.5157 | 513.1701 | 85.2489
5069 | 5069 | 5076 | 2565.8503 | 437.4721 | 42.9286 | 513.1701 | 85.2489
5070 | 5070 | 5077 | 2578.5153 | 437.4721 | 46.3947 | 515.7031 | 84.8302
5071 | 5071 | 5078 | 2595.0505 | 439.9158 | 49.8259 | 519.0101 | 84.7605
5072 | 5072 | 5079 | 2595.0505 | 468.6349 | 53.1051 | 519.0101 | 90.294
5073 | 5073 | 5080 | 2595.0505 | 562.6256 | 56.2303 | 519.0101 | 108.4036
5074 | 5074 | 5081 | 2595.0505 | 678.6651 | 58.5846 | 519.0101 | 130.7614
5075 | 5075 | 5082 | 2595.0505 | 707.4188 | 58.8722 | 519.0101 | 136.3015
5076 | 5076 | 5083 | 2595.0505 | 637.2933 | 57.6547 | 519.0101 | 122.7902
5077 | 5077 | 5084 | 2595.0505 | 566.8485 | 54.8663 | 519.0101 | 109.2172
5078 | 5078 | 5085 | 2595.0505 | 543.3799 | 51.8258 | 519.0101 | 104.6954
5079 | 5079 | 5086 | 2584.9486 | 543.3799 | 49.5017 | 516.9897 | 105.1046
5080 | 5080 | 5087 | 2573.0924 | 515.5207 | 46.9785 | 514.6185 | 100.1753
5081 | 5081 | 5088 | 2471.526 | 515.5207 | 44.9654 | 494.3052 | 104.292
5082 | 5082 | 5089 | 2452.7074 | 515.5207 | 45.1011 | 490.5415 | 105.0922
5083 | 5083 | 5090 | 2407.7778 | 515.5207 | 46.1025 | 481.5556 | 107.0532
5084 | 5084 | 5091 | 2407.7778 | 515.5207 | 46.7877 | 481.5556 | 107.0532
5085 | 5085 | 5092 | 2407.7778 | 515.5207 | 47.9878 | 481.5556 | 107.0532
5086 | 5086 | 5093 | 2407.7778 | 515.5207 | 49.4345 | 481.5556 | 107.0532
5087 | 5087 | 5094 | 2407.7778 | 515.5207 | 50.5664 | 481.5556 | 107.0532
5088 | 5088 | 5095 | 2343.4488 | 579.8496 | 52.2802 | 468.6898 | 123.7172
5089 | 5089 | 5096 | 2261.9332 | 661.3652 | 53.9448 | 452.3866 | 146.1947
5090 | 5090 | 5097 | 2261.9332 | 661.3652 | 54.3604 | 452.3866 | 146.1947
5091 | 5091 | 5098 | 2261.9332 | 661.3652 | 54.9023 | 452.3866 | 146.1947
5092 | 5092 | 5099 | 2303.1138 | 661.3652 | 57.7991 | 460.6228 | 143.5807
5093 | 5093 | 5100 | 2325.9131 | 661.3652 | 59.6071 | 465.1826 | 142.1732
5094 | 5094 | 5101 | 2408.8375 | 661.3652 | 62.948 | 481.7675 | 137.2789
5095 | 5095 | 5102 | 2408.8375 | 669.4701 | 63.0291 | 481.7675 | 138.9612
5096 | 5096 | 5103 | 2408.8375 | 669.4701 | 64.6519 | 481.7675 | 138.9612
5097 | 5097 | 5104 | 2418.1146 | 583.3692 | 63.0224 | 483.6229 | 120.6248
5098 | 5098 | 5105 | 2418.1146 | 583.3692 | 63.1112 | 483.6229 | 120.6248
5099 | 5099 | 5106 | 2418.1146 | 583.3692 | 61.7889 | 483.6229 | 120.6248
5100 | 5100 | 5107 | 2418.1146 | 583.3692 | 59.034 | 483.6229 | 120.6248
5101 | 5101 | 5108 | 2418.1146 | 583.3692 | 56.7928 | 483.6229 | 120.6248
5102 | 5102 | 5109 | 2418.1146 | 583.3692 | 52.779 | 483.6229 | 120.6248
5103 | 5103 | 5110 | 2418.1146 | 583.3692 | 52.4787 | 483.6229 | 120.6248
5104 | 5104 | 5111 | 2418.1146 | 583.3692 | 50.1975 | 483.6229 | 120.6248
5105 | 5105 | 5112 | 2407.0147 | 516.2837 | 49.5267 | 481.4029 | 107.2457
5106 | 5106 | 5113 | 2407.0147 | 516.2837 | 47.608 | 481.4029 | 107.2457
5107 | 5107 | 5114 | 2407.0147 | 516.2837 | 46.9485 | 481.4029 | 107.2457
5108 | 5108 | 5115 | 2407.0147 | 516.2837 | 45.7223 | 481.4029 | 107.2457
5109 | 5109 | 5116 | 2407.0147 | 516.2837 | 45.2604 | 481.4029 | 107.2457
5110 | 5110 | 5117 | 2407.0147 | 516.2837 | 44.7454 | 481.4029 | 107.2457
5111 | 5111 | 5118 | 2449.6246 | 473.6738 | 43.0877 | 489.9249 | 96.6829
5112 | 5112 | 5119 | 2457.8113 | 465.4872 | 41.532 | 491.5623 | 94.6955
5113 | 5113 | 5120 | 2497.7477 | 465.4872 | 41.2117 | 499.5495 | 93.1814
5114 | 5114 | 5121 | 2567.8442 | 465.4872 | 39.4353 | 513.5688 | 90.6377
5115 | 5115 | 5122 | 2569.596 | 465.4872 | 38.1698 | 513.9192 | 90.5759
5116 | 5116 | 5123 | 2573.134 | 465.4872 | 38.7817 | 514.6268 | 90.4514
5117 | 5117 | 5124 | 2573.134 | 465.4872 | 40.7405 | 514.6268 | 90.4514
5118 | 5118 | 5125 | 2573.134 | 465.4872 | 43.7536 | 514.6268 | 90.4514
5119 | 5119 | 5126 | 2574.6031 | 465.4872 | 47.5216 | 514.9206 | 90.3998
5120 | 5120 | 5127 | 2597.3585 | 484.2496 | 50.9747 | 519.4717 | 93.2196
5121 | 5121 | 5128 | 2597.3585 | 492.5673 | 53.5699 | 519.4717 | 94.8208
5122 | 5122 | 5129 | 2597.3585 | 537.0137 | 56.6489 | 519.4717 | 103.3769
5123 | 5123 | 5130 | 2597.3585 | 658.5575 | 57.9949 | 519.4717 | 126.7745
5124 | 5124 | 5131 | 2597.3585 | 612.9919 | 57.5393 | 519.4717 | 118.0029
5125 | 5125 | 5132 | 2597.3585 | 568.7024 | 55.2939 | 519.4717 | 109.4771
5126 | 5126 | 5133 | 2597.3585 | 568.7024 | 52.4299 | 519.4717 | 109.4771
5127 | 5127 | 5134 | 2597.3585 | 568.7024 | 49.9981 | 519.4717 | 109.4771
5128 | 5128 | 5135 | 2581.866 | 568.7024 | 48.2287 | 516.3732 | 110.134
5129 | 5129 | 5136 | 2470.5048 | 555.8654 | 46.3496 | 494.101 | 112.5004
5130 | 5130 | 5137 | 2425.9689 | 555.8654 | 45.4475 | 485.1938 | 114.5657
5131 | 5131 | 5138 | 2375.5514 | 555.8654 | 45.8467 | 475.1103 | 116.9971
5132 | 5132 | 5139 | 2367.433 | 555.8654 | 46.3823 | 473.4866 | 117.3983
5133 | 5133 | 5140 | 2367.433 | 555.8654 | 47.07 | 473.4866 | 117.3983
5134 | 5134 | 5141 | 2421.0471 | 502.2513 | 46.2508 | 484.2094 | 103.7261
5135 | 5135 | 5142 | 2571.303 | 351.9954 | 43.6979 | 514.2606 | 68.4469
5136 | 5136 | 5143 | 2591.2652 | 332.0333 | 40.6797 | 518.253 | 64.0678
5137 | 5137 | 5144 | 2630.061 | 332.0333 | 38.7132 | 526.0122 | 63.1227
5138 | 5138 | 5145 | 2676.0185 | 332.0333 | 35.9466 | 535.2037 | 62.0387
5139 | 5139 | 5146 | 2708.1408 | 332.0333 | 34.0517 | 541.6282 | 61.3028
5140 | 5140 | 5147 | 2708.1408 | 332.0333 | 33.7119 | 541.6282 | 61.3028
5141 | 5141 | 5148 | 2708.1408 | 332.0333 | 34.5794 | 541.6282 | 61.3028
5142 | 5142 | 5149 | 2843.6524 | 332.0333 | 35.4588 | 568.7305 | 58.3815
5143 | 5143 | 5150 | 2843.6524 | 332.0333 | 38.6779 | 568.7305 | 58.3815
5144 | 5144 | 5151 | 2843.6524 | 359.2153 | 40.4977 | 568.7305 | 63.1609
5145 | 5145 | 5152 | 2843.6524 | 433.6088 | 42.9063 | 568.7305 | 76.2415
5146 | 5146 | 5153 | 2843.6524 | 514.0066 | 45.7863 | 568.7305 | 90.3779
5147 | 5147 | 5154 | 2843.6524 | 514.0066 | 47.5611 | 568.7305 | 90.3779
5148 | 5148 | 5155 | 2843.6524 | 514.0066 | 47.6321 | 568.7305 | 90.3779
5149 | 5149 | 5156 | 2843.6524 | 514.0066 | 46.0638 | 568.7305 | 90.3779
5150 | 5150 | 5157 | 2803.5962 | 514.0066 | 45.7874 | 560.7192 | 91.6691
5151 | 5151 | 5158 | 2803.5962 | 514.0066 | 44.7927 | 560.7192 | 91.6691
5152 | 5152 | 5159 | 2759.2629 | 562.5518 | 45.7941 | 551.8526 | 101.9388
5153 | 5153 | 5160 | 2550.3225 | 562.5518 | 46.6267 | 510.0645 | 110.2903
5154 | 5154 | 5161 | 2461.4478 | 562.5518 | 47.7048 | 492.2896 | 114.2725
5155 | 5155 | 5162 | 2401.9716 | 562.5518 | 48.8476 | 480.3943 | 117.1021
5156 | 5156 | 5163 | 2364.4316 | 562.5518 | 49.6231 | 472.8863 | 118.9613
5157 | 5157 | 5164 | 2360.7466 | 562.5518 | 50.9115 | 472.1493 | 119.147
5158 | 5158 | 5165 | 2348.8646 | 574.4338 | 51.9489 | 469.7729 | 122.279
5159 | 5159 | 5166 | 2329.2879 | 594.0105 | 52.1447 | 465.8576 | 127.509
5160 | 5160 | 5167 | 2346.3477 | 577.635 | 51.7795 | 469.2695 | 123.0924
5161 | 5161 | 5168 | 2364.9393 | 577.635 | 51.0756 | 472.9879 | 122.1247
5162 | 5162 | 5169 | 2364.9393 | 577.635 | 50.2933 | 472.9879 | 122.1247
5163 | 5163 | 5170 | 2383.1227 | 577.635 | 50.5914 | 476.6245 | 121.1929
5164 | 5164 | 5171 | 2431.5873 | 577.635 | 52.3337 | 486.3175 | 118.7773
5165 | 5165 | 5172 | 2431.5873 | 577.635 | 55.1681 | 486.3175 | 118.7773
5166 | 5166 | 5173 | 2442.5967 | 577.635 | 58.4004 | 488.5193 | 118.242
5167 | 5167 | 5174 | 2442.5967 | 577.635 | 62.746 | 488.5193 | 118.242
5168 | 5168 | 5175 | 2442.5967 | 612.9436 | 66.611 | 488.5193 | 125.4697
5169 | 5169 | 5176 | 2442.5967 | 751.1814 | 69.2803 | 488.5193 | 153.767
5170 | 5170 | 5177 | 2442.5967 | 843.6102 | 70.2447 | 488.5193 | 172.6872
5171 | 5171 | 5178 | 2442.5967 | 847.6205 | 70.5042 | 488.5193 | 173.5081
5172 | 5172 | 5179 | 2442.5967 | 709.6772 | 68.6864 | 488.5193 | 145.2711
5173 | 5173 | 5180 | 2442.5967 | 709.6772 | 66.2569 | 488.5193 | 145.2711
5174 | 5174 | 5181 | 2433.4413 | 672.3774 | 63.0854 | 486.6883 | 138.1536
5175 | 5175 | 5182 | 2433.4413 | 672.3774 | 59.8722 | 486.6883 | 138.1536
5176 | 5176 | 5183 | 2397.0174 | 672.3774 | 57.6381 | 479.4035 | 140.2529
5177 | 5177 | 5184 | 2312.7395 | 672.3774 | 55.7226 | 462.5479 | 145.3638
5178 | 5178 | 5185 | 2287.643 | 672.3774 | 55.2175 | 457.5286 | 146.9586
5179 | 5179 | 5186 | 2250.921 | 672.3774 | 54.4078 | 450.1842 | 149.3561
5180 | 5180 | 5187 | 2250.921 | 672.3774 | 54.5215 | 450.1842 | 149.3561
5181 | 5181 | 5188 | 2250.921 | 672.3774 | 54.2224 | 450.1842 | 149.3561
5182 | 5182 | 5189 | 2234.9805 | 688.3179 | 54.6088 | 446.9961 | 153.9875
5183 | 5183 | 5190 | 2247.3636 | 675.9348 | 54.2956 | 449.4727 | 150.3839
5184 | 5184 | 5191 | 2247.3636 | 675.9348 | 54.0646 | 449.4727 | 150.3839
5185 | 5185 | 5192 | 2248.9906 | 675.9348 | 54.5299 | 449.7981 | 150.2752
5186 | 5186 | 5193 | 2269.5956 | 675.9348 | 54.9025 | 453.9191 | 148.9108
5187 | 5187 | 5194 | 2276.1575 | 675.9348 | 55.3711 | 455.2315 | 148.4816
5188 | 5188 | 5195 | 2306.9137 | 675.9348 | 58.3555 | 461.3827 | 146.502
5189 | 5189 | 5196 | 2343.8162 | 675.9348 | 61.813 | 468.7632 | 144.1954
5190 | 5190 | 5197 | 2343.8162 | 675.9348 | 65.7625 | 468.7632 | 144.1954
5191 | 5191 | 5198 | 2360.1599 | 717.6208 | 69.7301 | 472.032 | 152.028
5192 | 5192 | 5199 | 2360.1599 | 734.8542 | 73.4378 | 472.032 | 155.6789
5193 | 5193 | 5200 | 2360.7714 | 834.371 | 76.0521 | 472.1543 | 176.7158
5194 | 5194 | 5201 | 2360.7714 | 835.4487 | 77.1079 | 472.1543 | 176.944
5195 | 5195 | 5202 | 2360.7714 | 809.1862 | 76.8453 | 472.1543 | 171.3817
5196 | 5196 | 5203 | 2360.7714 | 728.2992 | 73.9334 | 472.1543 | 154.2503
5197 | 5197 | 5204 | 2360.7714 | 633.395 | 69.7417 | 472.1543 | 134.15
5198 | 5198 | 5205 | 2360.7714 | 617.4679 | 64.8568 | 472.1543 | 130.7767
5199 | 5199 | 5206 | 2360.7714 | 617.4679 | 60.333 | 472.1543 | 130.7767
5200 | 5200 | 5207 | 2360.7714 | 617.4679 | 55.8133 | 472.1543 | 130.7767
5201 | 5201 | 5208 | 2351.9007 | 600.0362 | 51.8509 | 470.3801 | 127.5641
5202 | 5202 | 5209 | 2351.9007 | 600.0362 | 49.8435 | 470.3801 | 127.5641
5203 | 5203 | 5210 | 2323.2623 | 600.0362 | 49.4926 | 464.6525 | 129.1366
5204 | 5204 | 5211 | 2323.2623 | 600.0362 | 49.4142 | 464.6525 | 129.1366
5205 | 5205 | 5212 | 2323.2623 | 600.0362 | 49.718 | 464.6525 | 129.1366
5206 | 5206 | 5213 | 2323.2623 | 600.0362 | 49.6449 | 464.6525 | 129.1366
5207 | 5207 | 5214 | 2399.0411 | 524.2573 | 48.6842 | 479.8082 | 109.2639
5208 | 5208 | 5215 | 2399.6833 | 523.8438 | 47.5584 | 479.9367 | 109.1485
5209 | 5209 | 5216 | 2464.0041 | 489.3644 | 46.4517 | 492.8008 | 99.3027
5210 | 5210 | 5217 | 2475.9747 | 489.3644 | 44.4759 | 495.1949 | 98.8226
5211 | 5211 | 5218 | 2512.1334 | 489.3644 | 43.2709 | 502.4267 | 97.4002
5212 | 5212 | 5219 | 2543.5063 | 489.3644 | 43.0186 | 508.7013 | 96.1988
5213 | 5213 | 5220 | 2543.5063 | 489.3644 | 43.9366 | 508.7013 | 96.1988
5214 | 5214 | 5221 | 2543.5063 | 489.3644 | 44.1158 | 508.7013 | 96.1988
5215 | 5215 | 5222 | 2543.5063 | 489.3644 | 45.0801 | 508.7013 | 96.1988
5216 | 5216 | 5223 | 2543.5063 | 489.3644 | 45.8682 | 508.7013 | 96.1988
5217 | 5217 | 5224 | 2543.5063 | 541.6402 | 47.4677 | 508.7013 | 106.4751
5218 | 5218 | 5225 | 2543.5063 | 601.202 | 48.0633 | 508.7013 | 118.1837
5219 | 5219 | 5226 | 2543.5063 | 601.202 | 48.0549 | 508.7013 | 118.1837
5220 | 5220 | 5227 | 2534.4498 | 581.1571 | 46.9142 | 506.89 | 114.6515
5221 | 5221 | 5228 | 2510.8095 | 545.9483 | 44.818 | 502.1619 | 108.7196
5222 | 5222 | 5229 | 2510.8095 | 545.9483 | 44.1057 | 502.1619 | 108.7196
5223 | 5223 | 5230 | 2499.9759 | 545.9483 | 43.6379 | 499.9952 | 109.1907
5224 | 5224 | 5231 | 2480.4316 | 545.9483 | 43.5785 | 496.0863 | 110.0511
5225 | 5225 | 5232 | 2389.3785 | 545.9483 | 43.8997 | 477.8757 | 114.2448
5226 | 5226 | 5233 | 2388.8322 | 545.9483 | 45.3994 | 477.7664 | 114.271
5227 | 5227 | 5234 | 2388.8322 | 545.9483 | 46.519 | 477.7664 | 114.271
5228 | 5228 | 5235 | 2382.969 | 545.9483 | 47.4875 | 476.5938 | 114.5521
5229 | 5229 | 5236 | 2366.4476 | 556.8509 | 49.3766 | 473.2895 | 117.6554
5230 | 5230 | 5237 | 2349.3863 | 573.9122 | 50.7524 | 469.8773 | 122.1409
5231 | 5231 | 5238 | 2326.5918 | 596.7067 | 51.7356 | 465.3184 | 128.2362
5232 | 5232 | 5239 | 2251.0663 | 672.2322 | 52.9218 | 450.2133 | 149.3142
5233 | 5233 | 5240 | 2251.0663 | 672.2322 | 53.4748 | 450.2133 | 149.3142
5234 | 5234 | 5241 | 2251.0663 | 672.2322 | 53.9729 | 450.2133 | 149.3142
5235 | 5235 | 5242 | 2251.0663 | 672.2322 | 54.0333 | 450.2133 | 149.3142
5236 | 5236 | 5243 | 2276.1807 | 672.2322 | 54.7858 | 455.2361 | 147.6667
5237 | 5237 | 5244 | 2290.2618 | 672.2322 | 55.0584 | 458.0524 | 146.7588
5238 | 5238 | 5245 | 2313.2256 | 672.2322 | 56.0999 | 462.6451 | 145.3019
5239 | 5239 | 5246 | 2313.2256 | 715.3313 | 59.2757 | 462.6451 | 154.6177
5240 | 5240 | 5247 | 2313.2256 | 736.7365 | 60.3031 | 462.6451 | 159.2444
5241 | 5241 | 5248 | 2319.7904 | 753.266 | 60.7457 | 463.9581 | 162.3565
5242 | 5242 | 5249 | 2319.7904 | 753.266 | 60.5482 | 463.9581 | 162.3565
5243 | 5243 | 5250 | 2319.7904 | 727.9744 | 60.1205 | 463.9581 | 156.9052
5244 | 5244 | 5251 | 2319.7904 | 727.9744 | 60.0092 | 463.9581 | 156.9052
5245 | 5245 | 5252 | 2319.7904 | 670.2001 | 59.0901 | 463.9581 | 144.4527
5246 | 5246 | 5253 | 2319.7904 | 648.1346 | 57.5856 | 463.9581 | 139.6968
5247 | 5247 | 5254 | 2319.7904 | 638.3313 | 54.0708 | 463.9581 | 137.5838
5248 | 5248 | 5255 | 2319.7904 | 636.9979 | 52.26 | 463.9581 | 137.2964
5249 | 5249 | 5256 | 2327.3385 | 595.9599 | 50.4097 | 465.4677 | 128.0347
5250 | 5250 | 5257 | 2327.3385 | 595.9599 | 50.5408 | 465.4677 | 128.0347
5251 | 5251 | 5258 | 2327.3385 | 595.9599 | 51.1579 | 465.4677 | 128.0347
5252 | 5252 | 5259 | 2327.3385 | 595.9599 | 50.9209 | 465.4677 | 128.0347
5253 | 5253 | 5260 | 2327.3385 | 595.9599 | 51.1138 | 465.4677 | 128.0347
5254 | 5254 | 5261 | 2384.5867 | 538.7117 | 50.0196 | 476.9173 | 112.957
5255 | 5255 | 5262 | 2489.4141 | 433.8844 | 47.9751 | 497.8828 | 87.1459
5256 | 5256 | 5263 | 2509.3917 | 414.1327 | 45.7464 | 501.8783 | 82.5166
5257 | 5257 | 5264 | 2531.7832 | 414.1327 | 44.0855 | 506.3566 | 81.7868
5258 | 5258 | 5265 | 2533.9303 | 414.1327 | 41.4941 | 506.7861 | 81.7175
5259 | 5259 | 5266 | 2599.5133 | 414.1327 | 39.8611 | 519.9027 | 79.6558
5260 | 5260 | 5267 | 2599.5133 | 414.1327 | 38.2419 | 519.9027 | 79.6558
5261 | 5261 | 5268 | 2599.5133 | 414.1327 | 39.5575 | 519.9027 | 79.6558
5262 | 5262 | 5269 | 2599.5133 | 414.1327 | 42.1106 | 519.9027 | 79.6558
5263 | 5263 | 5270 | 2599.5133 | 414.1327 | 47.0205 | 519.9027 | 79.6558
5264 | 5264 | 5271 | 2643.8547 | 429.8625 | 50.5319 | 528.7709 | 81.2947
5265 | 5265 | 5272 | 2643.8547 | 502.2345 | 51.2557 | 528.7709 | 94.9815
5266 | 5266 | 5273 | 2643.8547 | 502.2345 | 52.7861 | 528.7709 | 94.9815
5267 | 5267 | 5274 | 2643.8547 | 502.2345 | 53.9157 | 528.7709 | 94.9815
5268 | 5268 | 5275 | 2643.8547 | 502.2345 | 55.4234 | 528.7709 | 94.9815
5269 | 5269 | 5276 | 2643.8547 | 502.2345 | 53.1328 | 528.7709 | 94.9815
5270 | 5270 | 5277 | 2643.8547 | 502.2345 | 51.4511 | 528.7709 | 94.9815
5271 | 5271 | 5278 | 2643.8547 | 502.2345 | 48.5004 | 528.7709 | 94.9815
5272 | 5272 | 5279 | 2628.2075 | 502.2345 | 47.4273 | 525.6415 | 95.547
5273 | 5273 | 5280 | 2506.8326 | 591.9993 | 49.1759 | 501.3665 | 118.0771
5274 | 5274 | 5281 | 2420.3342 | 591.9993 | 50.293 | 484.0668 | 122.297
5275 | 5275 | 5282 | 2339.0967 | 591.9993 | 50.3679 | 467.8193 | 126.5444
5276 | 5276 | 5283 | 2339.0967 | 591.9993 | 49.8658 | 467.8193 | 126.5444
5277 | 5277 | 5284 | 2297.4504 | 625.848 | 50.3256 | 459.4901 | 136.2049
5278 | 5278 | 5285 | 2293.5042 | 629.7943 | 50.4759 | 458.7008 | 137.2996
5279 | 5279 | 5286 | 2349.2689 | 574.0295 | 49.9183 | 469.8538 | 122.172
5280 | 5280 | 5287 | 2350.2935 | 573.0771 | 49.0693 | 470.0587 | 121.9161
5281 | 5281 | 5288 | 2427.8266 | 517.0938 | 47.4693 | 485.5653 | 106.4931
5282 | 5282 | 5289 | 2430.0267 | 517.0938 | 45.5787 | 486.0053 | 106.3967
5283 | 5283 | 5290 | 2452.8051 | 517.0938 | 45.8471 | 490.561 | 105.4087
5284 | 5284 | 5291 | 2461.4493 | 517.0938 | 45.8661 | 492.2899 | 105.0385
5285 | 5285 | 5292 | 2463.7527 | 517.0938 | 47.0467 | 492.7505 | 104.9403
5286 | 5286 | 5293 | 2463.7669 | 517.0938 | 49.4908 | 492.7534 | 104.9397
5287 | 5287 | 5294 | 2466.7316 | 517.0938 | 53.0987 | 493.3463 | 104.8135
5288 | 5288 | 5295 | 2466.7316 | 517.0938 | 56.4419 | 493.3463 | 104.8135
5289 | 5289 | 5296 | 2466.7316 | 610.8965 | 60.3857 | 493.3463 | 123.8271
5290 | 5290 | 5297 | 2466.7316 | 658.979 | 63.1266 | 493.3463 | 133.5733
5291 | 5291 | 5298 | 2466.7316 | 658.979 | 62.6611 | 493.3463 | 133.5733
5292 | 5292 | 5299 | 2466.7316 | 628.6413 | 62.3577 | 493.3463 | 127.4239
5293 | 5293 | 5300 | 2466.7316 | 609.5475 | 60.8928 | 493.3463 | 123.5537
5294 | 5294 | 5301 | 2466.7316 | 609.5475 | 58.1828 | 493.3463 | 123.5537
5295 | 5295 | 5302 | 2458.4866 | 609.5475 | 55.0865 | 491.6973 | 123.968
5296 | 5296 | 5303 | 2443.5909 | 609.5475 | 52.3579 | 488.7182 | 124.7237
5297 | 5297 | 5304 | 2384.8845 | 609.5475 | 49.606 | 476.9769 | 127.7939
5298 | 5298 | 5305 | 2369.4302 | 609.5475 | 48.4698 | 473.886 | 128.6274
5299 | 5299 | 5306 | 2350.0861 | 609.5475 | 48.1716 | 470.0172 | 129.6862
5300 | 5300 | 5307 | 2320.8024 | 609.5475 | 48.015 | 464.1605 | 131.3226
5301 | 5301 | 5308 | 2333.7399 | 589.5585 | 47.8151 | 466.748 | 126.3119
5302 | 5302 | 5309 | 2347.2664 | 576.032 | 47.4326 | 469.4533 | 122.7027
5303 | 5303 | 5310 | 2425.8437 | 497.4547 | 46.1552 | 485.1687 | 102.5323
5304 | 5304 | 5311 | 2448.348 | 474.9888 | 44.5597 | 489.6696 | 97.0019
5305 | 5305 | 5312 | 2475.9763 | 461.726 | 42.8141 | 495.1953 | 93.2412
5306 | 5306 | 5313 | 2508.0163 | 454.1835 | 39.6423 | 501.6033 | 90.5464
5307 | 5307 | 5314 | 2578.1375 | 387.3574 | 36.5429 | 515.6275 | 75.1235
5308 | 5308 | 5315 | 2588.6276 | 387.3574 | 34.445 | 517.7255 | 74.8191
5309 | 5309 | 5316 | 2627.7804 | 362.8383 | 32.1778 | 525.5561 | 69.0389
5310 | 5310 | 5317 | 2652.3447 | 345.9849 | 29.8774 | 530.4689 | 65.2225
5311 | 5311 | 5318 | 2652.3447 | 345.9849 | 29.3275 | 530.4689 | 65.2225
5312 | 5312 | 5319 | 2652.3447 | 345.9849 | 29.8275 | 530.4689 | 65.2225
5313 | 5313 | 5320 | 2652.3447 | 345.9849 | 29.1445 | 530.4689 | 65.2225
5314 | 5314 | 5321 | 2652.3447 | 345.9849 | 30.0525 | 530.4689 | 65.2225
5315 | 5315 | 5322 | 2652.3447 | 345.9849 | 31.5909 | 530.4689 | 65.2225
5316 | 5316 | 5323 | 2652.3447 | 345.9849 | 33.1978 | 530.4689 | 65.2225
5317 | 5317 | 5324 | 2652.3447 | 345.9849 | 34.9287 | 530.4689 | 65.2225
5318 | 5318 | 5325 | 2630.8457 | 393.4242 | 37.0669 | 526.1691 | 74.7714
5319 | 5319 | 5326 | 2630.8457 | 393.4242 | 38.1772 | 526.1691 | 74.7714
5320 | 5320 | 5327 | 2612.6763 | 393.4242 | 38.8302 | 522.5353 | 75.2914
5321 | 5321 | 5328 | 2507.4228 | 535.9273 | 40.8409 | 501.4846 | 106.8682
5322 | 5322 | 5329 | 2468.4043 | 535.9273 | 41.56 | 493.6809 | 108.5574
5323 | 5323 | 5330 | 2406.3507 | 535.9273 | 42.5693 | 481.2701 | 111.3569
5324 | 5324 | 5331 | 2389.5807 | 535.9273 | 43.2292 | 477.9161 | 112.1384
5325 | 5325 | 5332 | 2369.8093 | 553.4891 | 44.0197 | 473.9619 | 116.7792
5326 | 5326 | 5333 | 2369.8093 | 553.4891 | 44.5955 | 473.9619 | 116.7792
5327 | 5327 | 5334 | 2333.7731 | 589.5253 | 44.9559 | 466.7546 | 126.3031
5328 | 5328 | 5335 | 2333.7731 | 589.5253 | 45.1482 | 466.7546 | 126.3031
5329 | 5329 | 5336 | 2359.2981 | 584.1505 | 45.0448 | 471.8596 | 123.7975
5330 | 5330 | 5337 | 2396.188 | 548.3023 | 44.3588 | 479.2376 | 114.4114
5331 | 5331 | 5338 | 2417.5162 | 548.3023 | 45.089 | 483.5032 | 113.402
5332 | 5332 | 5339 | 2429.6487 | 548.3023 | 47.3147 | 485.9297 | 112.8357
5333 | 5333 | 5340 | 2446.6742 | 548.3023 | 49.69 | 489.3348 | 112.0505
5334 | 5334 | 5341 | 2446.6742 | 548.3023 | 53.5952 | 489.3348 | 112.0505
5335 | 5335 | 5342 | 2446.6742 | 548.3023 | 56.5127 | 489.3348 | 112.0505
5336 | 5336 | 5343 | 2446.6742 | 548.3023 | 60.2417 | 489.3348 | 112.0505
5337 | 5337 | 5344 | 2487.4611 | 548.3023 | 62.171 | 497.4922 | 110.2132
5338 | 5338 | 5345 | 2487.4611 | 670.0659 | 63.3886 | 497.4922 | 134.6887
5339 | 5339 | 5346 | 2526.8661 | 505.724 | 61.2945 | 505.3732 | 100.0694
5340 | 5340 | 5347 | 2526.8661 | 492.6553 | 57.6964 | 505.3732 | 97.4835
5341 | 5341 | 5348 | 2541.8108 | 382.5033 | 52.9965 | 508.3622 | 75.2423
5342 | 5342 | 5349 | 2541.8108 | 382.5033 | 47.0458 | 508.3622 | 75.2423
5343 | 5343 | 5350 | 2541.8108 | 382.5033 | 42.6385 | 508.3622 | 75.2423
5344 | 5344 | 5351 | 2541.8108 | 382.5033 | 38.0991 | 508.3622 | 75.2423
5345 | 5345 | 5352 | 2541.8108 | 382.5033 | 36.0112 | 508.3622 | 75.2423
5346 | 5346 | 5353 | 2541.8108 | 382.5033 | 35.2667 | 508.3622 | 75.2423
5347 | 5347 | 5354 | 2541.8108 | 382.5033 | 35.4559 | 508.3622 | 75.2423
5348 | 5348 | 5355 | 2541.8108 | 382.5033 | 34.7573 | 508.3622 | 75.2423
5349 | 5349 | 5356 | 2510.4523 | 412.8461 | 35.1122 | 502.0905 | 82.2254
5350 | 5350 | 5357 | 2505.3119 | 417.9865 | 35.2804 | 501.0624 | 83.42
5351 | 5351 | 5358 | 2561.1638 | 362.1347 | 34.4963 | 512.2328 | 70.6973
5352 | 5352 | 5359 | 2575.906 | 347.6309 | 32.6877 | 515.1812 | 67.4774
5353 | 5353 | 5360 | 2575.906 | 347.6309 | 31.2387 | 515.1812 | 67.4774
5354 | 5354 | 5361 | 2598.3618 | 347.6309 | 30.3698 | 519.6724 | 66.8942
5355 | 5355 | 5362 | 2656.4439 | 347.6309 | 30.8785 | 531.2888 | 65.4316
5356 | 5356 | 5363 | 2694.9561 | 347.6309 | 32.9928 | 538.9912 | 64.4966
5357 | 5357 | 5364 | 2737.7216 | 347.6309 | 35.142 | 547.5443 | 63.4891
5358 | 5358 | 5365 | 2764.9573 | 347.6309 | 37.1277 | 552.9915 | 62.8637
5359 | 5359 | 5366 | 2785.0746 | 347.6309 | 37.5051 | 557.0149 | 62.4096
5360 | 5360 | 5367 | 2785.0746 | 399.87 | 39.1782 | 557.0149 | 71.788
5361 | 5361 | 5368 | 2785.0746 | 399.87 | 41.1423 | 557.0149 | 71.788
5362 | 5362 | 5369 | 2785.0746 | 399.87 | 42.0573 | 557.0149 | 71.788
5363 | 5363 | 5370 | 2785.0746 | 399.87 | 42.063 | 557.0149 | 71.788
5364 | 5364 | 5371 | 2785.0746 | 399.87 | 40.8229 | 557.0149 | 71.788
5365 | 5365 | 5372 | 2785.0746 | 399.87 | 38.8385 | 557.0149 | 71.788
5366 | 5366 | 5373 | 2785.0746 | 399.87 | 36.7715 | 557.0149 | 71.788
5367 | 5367 | 5374 | 2726.2218 | 421.541 | 37.0427 | 545.2444 | 77.3123
5368 | 5368 | 5375 | 2726.2218 | 421.541 | 36.3271 | 545.2444 | 77.3123
5369 | 5369 | 5376 | 2651.036 | 421.541 | 36.4238 | 530.2072 | 79.505
5370 | 5370 | 5377 | 2579.3188 | 421.541 | 38.9604 | 515.8638 | 81.7156
5371 | 5371 | 5378 | 2523.0441 | 421.541 | 41.7882 | 504.6088 | 83.5382
5372 | 5372 | 5379 | 2501.7574 | 421.541 | 44.3668 | 500.3515 | 84.249
5373 | 5373 | 5380 | 2501.7574 | 421.541 | 47.6412 | 500.3515 | 84.249
5374 | 5374 | 5381 | 2496.3166 | 426.9818 | 50.8673 | 499.2633 | 85.5224
5375 | 5375 | 5382 | 2479.9068 | 443.3916 | 53.1186 | 495.9814 | 89.3968
5376 | 5376 | 5383 | 2293.8382 | 629.4602 | 55.2613 | 458.7676 | 137.2068
5377 | 5377 | 5384 | 2271.1905 | 652.108 | 56.2498 | 454.2381 | 143.5608
5378 | 5378 | 5385 | 2289.2942 | 652.108 | 55.8507 | 457.8588 | 142.4255
5379 | 5379 | 5386 | 2354.2888 | 652.108 | 56.0349 | 470.8578 | 138.4936
5380 | 5380 | 5387 | 2367.5588 | 652.108 | 57.9776 | 473.5118 | 137.7174
5381 | 5381 | 5388 | 2368.1932 | 652.108 | 60.6589 | 473.6386 | 137.6805
5382 | 5382 | 5389 | 2368.1932 | 652.108 | 63.9741 | 473.6386 | 137.6805
5383 | 5383 | 5390 | 2385.5859 | 657.663 | 68.0231 | 477.1172 | 137.841
5384 | 5384 | 5391 | 2402.1575 | 728.3101 | 71.5729 | 480.4315 | 151.595
5385 | 5385 | 5392 | 2402.1575 | 813.9741 | 73.8966 | 480.4315 | 169.4256
5386 | 5386 | 5393 | 2402.1575 | 877.308 | 76.2156 | 480.4315 | 182.6084
5387 | 5387 | 5394 | 2402.1575 | 960.6835 | 77.0552 | 480.4315 | 199.9626
5388 | 5388 | 5395 | 2402.1575 | 865.4011 | 76.0859 | 480.4315 | 180.13
5389 | 5389 | 5396 | 2402.1575 | 836.857 | 74.154 | 480.4315 | 174.1886
5390 | 5390 | 5397 | 2402.1575 | 836.857 | 71.8355 | 480.4315 | 174.1886
5391 | 5391 | 5398 | 2402.1575 | 819.6429 | 69.4619 | 480.4315 | 170.6056
5392 | 5392 | 5399 | 2392.7391 | 819.6429 | 67.7208 | 478.5478 | 171.2771
5393 | 5393 | 5400 | 2269.1643 | 654.1341 | 64.6553 | 453.8329 | 144.1355
5394 | 5394 | 5401 | 2269.1643 | 654.1341 | 61.9513 | 453.8329 | 144.1355
5395 | 5395 | 5402 | 2269.1643 | 654.1341 | 59.5514 | 453.8329 | 144.1355
5396 | 5396 | 5403 | 2269.1643 | 654.1341 | 57.9792 | 453.8329 | 144.1355
5397 | 5397 | 5404 | 2371.8764 | 551.422 | 55.1248 | 474.3753 | 116.2417
5398 | 5398 | 5405 | 2371.8764 | 551.422 | 52.325 | 474.3753 | 116.2417
5399 | 5399 | 5406 | 2422.5507 | 500.7477 | 49.1361 | 484.5101 | 103.3513
5400 | 5400 | 5407 | 2422.5507 | 500.7477 | 45.9098 | 484.5101 | 103.3513
5401 | 5401 | 5408 | 2425.7045 | 500.7477 | 44.9263 | 485.1409 | 103.217
5402 | 5402 | 5409 | 2425.7045 | 500.7477 | 44.1434 | 485.1409 | 103.217
5403 | 5403 | 5410 | 2425.7045 | 500.7477 | 45.1724 | 485.1409 | 103.217
5404 | 5404 | 5411 | 2504.0482 | 500.7477 | 46.3239 | 500.8096 | 99.9876
5405 | 5405 | 5412 | 2504.0482 | 500.7477 | 49.9791 | 500.8096 | 99.9876
5406 | 5406 | 5413 | 2504.0482 | 500.7477 | 55.0369 | 500.8096 | 99.9876
5407 | 5407 | 5414 | 2504.0482 | 515.903 | 59.7463 | 500.8096 | 103.0138
5408 | 5408 | 5415 | 2504.0482 | 555.7848 | 64.307 | 500.8096 | 110.9773
5409 | 5409 | 5416 | 2504.0482 | 697.1775 | 68.2423 | 500.8096 | 139.2101
5410 | 5410 | 5417 | 2504.0482 | 823.3275 | 70.6614 | 500.8096 | 164.3993
5411 | 5411 | 5418 | 2504.0482 | 823.3275 | 70.7072 | 500.8096 | 164.3993
5412 | 5412 | 5419 | 2476.5621 | 723.4708 | 69.7086 | 495.3124 | 146.0635
5413 | 5413 | 5420 | 2462.464 | 681.7024 | 67.3562 | 492.4928 | 138.4188
5414 | 5414 | 5421 | 2462.464 | 681.5024 | 63.475 | 492.4928 | 138.3782
5415 | 5415 | 5422 | 2434.1699 | 681.5024 | 61.0953 | 486.834 | 139.9866
5416 | 5416 | 5423 | 2402.597 | 681.5024 | 59.7682 | 480.5194 | 141.8262
5417 | 5417 | 5424 | 2348.5419 | 574.7566 | 56.0226 | 469.7084 | 122.3646
5418 | 5418 | 5425 | 2348.5419 | 574.7566 | 53.9831 | 469.7084 | 122.3646
5419 | 5419 | 5426 | 2348.5419 | 574.7566 | 52.8769 | 469.7084 | 122.3646
5420 | 5420 | 5427 | 2348.5419 | 574.7566 | 51.944 | 469.7084 | 122.3646
5421 | 5421 | 5428 | 2348.5419 | 574.7566 | 50.9873 | 469.7084 | 122.3646
5422 | 5422 | 5429 | 2388.5427 | 534.7558 | 49.5199 | 477.7085 | 111.9419
5423 | 5423 | 5430 | 2440.9377 | 482.3608 | 47.0063 | 488.1875 | 98.8065
5424 | 5424 | 5431 | 2469.3003 | 454.0418 | 43.1541 | 493.8601 | 91.9374
5425 | 5425 | 5432 | 2492.7559 | 454.0418 | 42.2743 | 498.5512 | 91.0723
5426 | 5426 | 5433 | 2493.7401 | 454.0418 | 40.9894 | 498.748 | 91.0363
5427 | 5427 | 5434 | 2499.9125 | 454.0418 | 41.0037 | 499.9825 | 90.8115
5428 | 5428 | 5435 | 2532.8162 | 454.0418 | 41.829 | 506.5632 | 89.6318
5429 | 5429 | 5436 | 2558.9258 | 454.0418 | 44.3177 | 511.7852 | 88.7173
5430 | 5430 | 5437 | 2606.0403 | 454.0418 | 47.2636 | 521.2081 | 87.1134
5431 | 5431 | 5438 | 2643.8821 | 454.0418 | 50.3797 | 528.7764 | 85.8665
5432 | 5432 | 5439 | 2696.9986 | 486.7765 | 52.9671 | 539.3997 | 90.2441
5433 | 5433 | 5440 | 2723.2482 | 606.6418 | 54.3904 | 544.6496 | 111.382
5434 | 5434 | 5441 | 2723.2482 | 629.1126 | 55.563 | 544.6496 | 115.5078
5435 | 5435 | 5442 | 2723.2482 | 619.1784 | 54.559 | 544.6496 | 113.6838
5436 | 5436 | 5443 | 2723.2482 | 534.9053 | 52.781 | 544.6496 | 98.2109
5437 | 5437 | 5444 | 2723.2482 | 516.7436 | 49.5994 | 544.6496 | 94.8763
5438 | 5438 | 5445 | 2723.2482 | 510.0896 | 46.4068 | 544.6496 | 93.6546
5439 | 5439 | 5446 | 2723.2482 | 510.0896 | 43.6598 | 544.6496 | 93.6546
5440 | 5440 | 5447 | 2723.2482 | 510.0896 | 42.1609 | 544.6496 | 93.6546
5441 | 5441 | 5448 | 2540.5745 | 510.0896 | 41.528 | 508.1149 | 100.3886
5442 | 5442 | 5449 | 2532.2521 | 510.0896 | 40.5113 | 506.4504 | 100.7186
5443 | 5443 | 5450 | 2490.3084 | 510.0896 | 40.5014 | 498.0617 | 102.4149
5444 | 5444 | 5451 | 2413.2088 | 510.0896 | 41.0139 | 482.6418 | 105.687
5445 | 5445 | 5452 | 2413.2088 | 510.0896 | 41.0673 | 482.6418 | 105.687
5446 | 5446 | 5453 | 2448.4137 | 474.8848 | 40.7152 | 489.6827 | 96.9781
5447 | 5447 | 5454 | 2592.3039 | 330.9945 | 38.8325 | 518.4608 | 63.8418
5448 | 5448 | 5455 | 2636.4275 | 286.9143 | 36.0727 | 527.2855 | 54.4135
5449 | 5449 | 5456 | 2696.0547 | 284.437 | 33.2589 | 539.2109 | 52.7506
5450 | 5450 | 5457 | 2722.4884 | 284.437 | 30.8144 | 544.4977 | 52.2384
5451 | 5451 | 5458 | 2844.5028 | 284.437 | 28.4372 | 568.9006 | 49.9977
5452 | 5452 | 5459 | 2851.9972 | 284.437 | 27.291 | 570.3994 | 49.8663
5453 | 5453 | 5460 | 2883.0907 | 284.437 | 27.114 | 576.6181 | 49.3285
5454 | 5454 | 5461 | 2883.0907 | 284.437 | 28.3081 | 576.6181 | 49.3285
5455 | 5455 | 5462 | 2890.4811 | 284.437 | 30.4298 | 578.0962 | 49.2024
5456 | 5456 | 5463 | 2902.2807 | 284.437 | 32.5922 | 580.4561 | 49.0023
5457 | 5457 | 5464 | 2902.2807 | 377.777 | 34.5468 | 580.4561 | 65.0828
5458 | 5458 | 5465 | 2902.2807 | 380.4791 | 36.786 | 580.4561 | 65.5483
5459 | 5459 | 5466 | 2902.2807 | 471.5341 | 37.9838 | 580.4561 | 81.2351
5460 | 5460 | 5467 | 2902.2807 | 430.1807 | 37.5703 | 580.4561 | 74.1108
5461 | 5461 | 5468 | 2902.2807 | 370.6907 | 36.2334 | 580.4561 | 63.862
5462 | 5462 | 5469 | 2902.2807 | 354.6202 | 33.8367 | 580.4561 | 61.0934
5463 | 5463 | 5470 | 2902.2807 | 354.6202 | 32.1954 | 580.4561 | 61.0934
5464 | 5464 | 5471 | 2868.7494 | 354.6202 | 31.5978 | 573.7499 | 61.8075
5465 | 5465 | 5472 | 2658.9999 | 318.3377 | 29.9823 | 531.8 | 59.8604
5466 | 5466 | 5473 | 2647.231 | 318.3377 | 27.6038 | 529.4462 | 60.1265
5467 | 5467 | 5474 | 2604.9607 | 318.3377 | 26.4854 | 520.9921 | 61.1022
5468 | 5468 | 5475 | 2604.9607 | 318.3377 | 28.9469 | 520.9921 | 61.1022
5469 | 5469 | 5476 | 2604.9607 | 318.3377 | 31.0341 | 520.9921 | 61.1022
5470 | 5470 | 5477 | 2604.9607 | 318.3377 | 31.0651 | 520.9921 | 61.1022
5471 | 5471 | 5478 | 2642.2238 | 281.0747 | 30.0854 | 528.4448 | 53.189
5472 | 5472 | 5479 | 2696.0571 | 227.2587 | 27.9241 | 539.2114 | 42.1465
5473 | 5473 | 5480 | 2696.0571 | 227.2587 | 27.6884 | 539.2114 | 42.1465
5474 | 5474 | 5481 | 2861.1538 | 227.2587 | 26.3579 | 572.2308 | 39.7145
5475 | 5475 | 5482 | 2892.807 | 227.2587 | 25.7476 | 578.5614 | 39.28
5476 | 5476 | 5483 | 2929.8395 | 227.2587 | 22.8395 | 585.9679 | 38.7835
5477 | 5477 | 5484 | 2946.7346 | 227.2587 | 21.429 | 589.3469 | 38.5611
5478 | 5478 | 5485 | 2946.7346 | 227.2587 | 25.9413 | 589.3469 | 38.5611
5479 | 5479 | 5486 | 2946.7346 | 227.2587 | 30.2179 | 589.3469 | 38.5611
5480 | 5480 | 5487 | 2946.7346 | 230.7973 | 32.9307 | 589.3469 | 39.1615
5481 | 5481 | 5488 | 2946.7346 | 230.7973 | 34.621 | 589.3469 | 39.1615
5482 | 5482 | 5489 | 2946.7346 | 327.3982 | 38.5768 | 589.3469 | 55.5527
5483 | 5483 | 5490 | 2946.7346 | 385.5188 | 41.4156 | 589.3469 | 65.4146
5484 | 5484 | 5491 | 2946.7346 | 369.9388 | 41.2598 | 589.3469 | 62.771
5485 | 5485 | 5492 | 2900.0485 | 301.2493 | 39.8887 | 580.0097 | 51.9387
5486 | 5486 | 5493 | 2900.0485 | 301.2493 | 34.9009 | 580.0097 | 51.9387
5487 | 5487 | 5494 | 2900.0485 | 301.2493 | 33.0906 | 580.0097 | 51.9387
5488 | 5488 | 5495 | 2877.5732 | 301.2493 | 36.3264 | 575.5146 | 52.3443
5489 | 5489 | 5496 | 2648.4464 | 301.2493 | 38.739 | 529.6893 | 56.8728
5490 | 5490 | 5497 | 2648.4464 | 301.2493 | 39.2116 | 529.6893 | 56.8728
5491 | 5491 | 5498 | 2648.4464 | 301.2493 | 39.8924 | 529.6893 | 56.8728
5492 | 5492 | 5499 | 2625.4547 | 301.2493 | 42.1693 | 525.0909 | 57.3709
5493 | 5493 | 5500 | 2613.1266 | 310.1718 | 44.8738 | 522.6253 | 59.3488
5494 | 5494 | 5501 | 2419.7403 | 503.5582 | 46.8076 | 483.9481 | 104.0521
5495 | 5495 | 5502 | 2617.297 | 306.0014 | 44.5907 | 523.4594 | 58.4575
5496 | 5496 | 5503 | 2695.308 | 227.9918 | 38.6494 | 539.0616 | 42.2942
5497 | 5497 | 5504 | 2713.7007 | 227.9918 | 34.1557 | 542.7401 | 42.0075
5498 | 5498 | 5505 | 2723.5373 | 227.9918 | 31.1075 | 544.7075 | 41.8558
5499 | 5499 | 5506 | 2747.5295 | 227.9918 | 28.1795 | 549.5059 | 41.4903
5500 | 5500 | 5507 | 2752.4574 | 227.9918 | 26.5507 | 550.4915 | 41.416
5501 | 5501 | 5508 | 2813.6406 | 227.9918 | 25.9767 | 562.7281 | 40.5154
5502 | 5502 | 5509 | 2818.9595 | 227.9918 | 23.5765 | 563.7919 | 40.439
5503 | 5503 | 5510 | 2818.9595 | 227.9918 | 24.3315 | 563.7919 | 40.439
5504 | 5504 | 5511 | 2851.0276 | 214.753 | 24.1991 | 570.2055 | 37.6624
5505 | 5505 | 5512 | 2851.0276 | 214.753 | 24.7047 | 570.2055 | 37.6624
5506 | 5506 | 5513 | 2851.0276 | 214.753 | 26.1496 | 570.2055 | 37.6624
5507 | 5507 | 5514 | 2851.0276 | 214.753 | 27.9766 | 570.2055 | 37.6624
5508 | 5508 | 5515 | 2851.0276 | 214.753 | 28.1642 | 570.2055 | 37.6624
5509 | 5509 | 5516 | 2851.0276 | 214.753 | 27.621 | 570.2055 | 37.6624
5510 | 5510 | 5517 | 2851.0276 | 214.753 | 29.3999 | 570.2055 | 37.6624
5511 | 5511 | 5518 | 2851.0276 | 214.753 | 30.1441 | 570.2055 | 37.6624
5512 | 5512 | 5519 | 2799.7105 | 306.253 | 32.9396 | 559.9421 | 54.6937
5513 | 5513 | 5520 | 2572.7219 | 441.4329 | 36.1891 | 514.5444 | 85.791
5514 | 5514 | 5521 | 2534.5402 | 441.4329 | 38.1714 | 506.908 | 87.0834
5515 | 5515 | 5522 | 2488.3725 | 441.4329 | 39.5502 | 497.6745 | 88.6991
5516 | 5516 | 5523 | 2481.8655 | 441.4329 | 41.4667 | 496.3731 | 88.9317
5517 | 5517 | 5524 | 2481.8655 | 441.4329 | 43.2076 | 496.3731 | 88.9317
5518 | 5518 | 5525 | 2467.3824 | 455.916 | 44.6912 | 493.4765 | 92.3886
5519 | 5519 | 5526 | 2439.0737 | 484.2247 | 44.9743 | 487.8147 | 99.2641
5520 | 5520 | 5527 | 2465.7444 | 457.554 | 44.6068 | 493.1489 | 92.7821
5521 | 5521 | 5528 | 2526.1192 | 432.8743 | 42.6235 | 505.2238 | 85.6797
5522 | 5522 | 5529 | 2613.0258 | 414.7431 | 39.6555 | 522.6052 | 79.3607
5523 | 5523 | 5530 | 2649.5231 | 378.2477 | 36.3665 | 529.9046 | 71.3803
5524 | 5524 | 5531 | 2663.7952 | 378.2477 | 34.9251 | 532.759 | 70.9979
5525 | 5525 | 5532 | 2679.4185 | 378.2477 | 33.9117 | 535.8837 | 70.5839
5526 | 5526 | 5533 | 2684.3502 | 378.2477 | 33.5327 | 536.87 | 70.4542
5527 | 5527 | 5534 | 2684.3502 | 378.2477 | 35.1819 | 536.87 | 70.4542
5528 | 5528 | 5535 | 2684.3502 | 378.2477 | 36.9375 | 536.87 | 70.4542
5529 | 5529 | 5536 | 2684.3502 | 378.2477 | 39.7854 | 536.87 | 70.4542
5530 | 5530 | 5537 | 2684.3502 | 378.2477 | 40.8425 | 536.87 | 70.4542
5531 | 5531 | 5538 | 2684.3502 | 501.0099 | 43.1813 | 536.87 | 93.3205
5532 | 5532 | 5539 | 2684.3502 | 520.4558 | 43.6263 | 536.87 | 96.9426
5533 | 5533 | 5540 | 2684.3502 | 487.195 | 43.171 | 536.87 | 90.7473
5534 | 5534 | 5541 | 2667.0948 | 487.195 | 43.0217 | 533.419 | 91.3344
5535 | 5535 | 5542 | 2667.0948 | 487.195 | 41.9056 | 533.419 | 91.3344
5536 | 5536 | 5543 | 2629.3762 | 487.195 | 41.3268 | 525.8752 | 92.6446
5537 | 5537 | 5544 | 2553.266 | 487.195 | 40.5093 | 510.6532 | 95.4062
5538 | 5538 | 5545 | 2509.5469 | 487.195 | 41.6471 | 501.9094 | 97.0683
5539 | 5539 | 5546 | 2470.175 | 487.195 | 42.02 | 494.035 | 98.6155
5540 | 5540 | 5547 | 2436.1035 | 487.195 | 42.0709 | 487.2207 | 99.9947
5541 | 5541 | 5548 | 2386.3434 | 536.955 | 42.786 | 477.2687 | 112.5058
5542 | 5542 | 5549 | 2385.7569 | 537.5415 | 42.8721 | 477.1514 | 112.6564
5543 | 5543 | 5550 | 2429.0598 | 494.2386 | 42.4391 | 485.812 | 101.7345
5544 | 5544 | 5551 | 2441.4695 | 481.8289 | 41.505 | 488.2939 | 98.676
5545 | 5545 | 5552 | 2495.0317 | 471.2536 | 39.8584 | 499.0063 | 94.4384
5546 | 5546 | 5553 | 2549.9314 | 428.7551 | 37.8037 | 509.9863 | 84.0719
5547 | 5547 | 5554 | 2632.7892 | 428.7551 | 35.7322 | 526.5578 | 81.426
5548 | 5548 | 5555 | 2695.7019 | 337.514 | 33.6013 | 539.1404 | 62.6022
5549 | 5549 | 5556 | 2703.5519 | 337.514 | 31.4407 | 540.7104 | 62.4205
5550 | 5550 | 5557 | 2709.4204 | 337.514 | 30.0186 | 541.8841 | 62.2853
5551 | 5551 | 5558 | 2709.4204 | 337.514 | 29.9955 | 541.8841 | 62.2853
5552 | 5552 | 5559 | 2709.4204 | 337.514 | 29.1142 | 541.8841 | 62.2853
5553 | 5553 | 5560 | 2709.4204 | 337.514 | 28.5987 | 541.8841 | 62.2853
5554 | 5554 | 5561 | 2709.4204 | 337.514 | 30.4457 | 541.8841 | 62.2853
5555 | 5555 | 5562 | 2709.4204 | 337.514 | 32.658 | 541.8841 | 62.2853
5556 | 5556 | 5563 | 2709.4204 | 342.6415 | 34.4928 | 541.8841 | 63.2315
5557 | 5557 | 5564 | 2709.4204 | 393.7015 | 36.3419 | 541.8841 | 72.6542
5558 | 5558 | 5565 | 2676.8035 | 393.7015 | 37.9328 | 535.3607 | 73.5395
5559 | 5559 | 5566 | 2643.6228 | 393.7015 | 38.8898 | 528.7246 | 74.4625
5560 | 5560 | 5567 | 2591.1531 | 419.701 | 40.8092 | 518.2306 | 80.9873
5561 | 5561 | 5568 | 2466.9834 | 521.0001 | 42.5278 | 493.3967 | 105.5946
5562 | 5562 | 5569 | 2443.0392 | 521.0001 | 44.3301 | 488.6078 | 106.6295
5563 | 5563 | 5570 | 2427.7315 | 521.0001 | 45.6951 | 485.5463 | 107.3018
5564 | 5564 | 5571 | 2397.5313 | 527.5508 | 47.1714 | 479.5063 | 110.0196
5565 | 5565 | 5572 | 2360.8571 | 562.4413 | 48.4635 | 472.1714 | 119.118
5566 | 5566 | 5573 | 2337.6583 | 585.6401 | 49.3703 | 467.5317 | 125.2621
5567 | 5567 | 5574 | 2337.6583 | 585.6401 | 50.0285 | 467.5317 | 125.2621
5568 | 5568 | 5575 | 2331.7328 | 591.5656 | 50.8829 | 466.3466 | 126.8511
5569 | 5569 | 5576 | 2270.1805 | 653.118 | 52.3175 | 454.0361 | 143.8471
5570 | 5570 | 5577 | 2270.1805 | 653.118 | 52.9248 | 454.0361 | 143.8471
5571 | 5571 | 5578 | 2270.2861 | 653.118 | 54.4674 | 454.0572 | 143.8405
5572 | 5572 | 5579 | 2275.415 | 653.118 | 58.2887 | 455.083 | 143.5162
5573 | 5573 | 5580 | 2294.2343 | 653.118 | 62.7119 | 458.8469 | 142.339
5574 | 5574 | 5581 | 2353.9904 | 653.4564 | 66.7957 | 470.7981 | 138.7976
5575 | 5575 | 5582 | 2378.5416 | 671.078 | 70.8912 | 475.7083 | 141.0692
5576 | 5576 | 5583 | 2407.3843 | 735.0215 | 74.1756 | 481.4769 | 152.6598
5577 | 5577 | 5584 | 2407.3843 | 854.4163 | 76.5097 | 481.4769 | 177.4574
5578 | 5578 | 5585 | 2407.3843 | 954.2569 | 77.7008 | 481.4769 | 198.1937
5579 | 5579 | 5586 | 2407.3843 | 827.3491 | 76.4317 | 481.4769 | 171.8357
5580 | 5580 | 5587 | 2407.3843 | 733.1333 | 73.2554 | 481.4769 | 152.2676
5581 | 5581 | 5588 | 2407.3843 | 659.8876 | 68.8635 | 481.4769 | 137.0549
5582 | 5582 | 5589 | 2407.3843 | 651.5144 | 64.7636 | 481.4769 | 135.3158
5583 | 5583 | 5590 | 2407.3843 | 651.5144 | 60.7249 | 481.4769 | 135.3158
5584 | 5584 | 5591 | 2379.8694 | 651.5144 | 57.3846 | 475.9739 | 136.8803
5585 | 5585 | 5592 | 2298.95 | 624.3484 | 53.9437 | 459.79 | 135.7899
5586 | 5586 | 5593 | 2298.95 | 624.3484 | 51.697 | 459.79 | 135.7899
5587 | 5587 | 5594 | 2298.95 | 624.3484 | 51.0282 | 459.79 | 135.7899
5588 | 5588 | 5595 | 2298.95 | 624.3484 | 50.6431 | 459.79 | 135.7899
5589 | 5589 | 5596 | 2298.95 | 624.3484 | 50.8051 | 459.79 | 135.7899
5590 | 5590 | 5597 | 2298.95 | 624.3484 | 50.8799 | 459.79 | 135.7899
5591 | 5591 | 5598 | 2298.95 | 624.3484 | 50.8038 | 459.79 | 135.7899
5592 | 5592 | 5599 | 2298.95 | 624.3484 | 50.4933 | 459.79 | 135.7899
5593 | 5593 | 5600 | 2288.8663 | 634.4322 | 51.6063 | 457.7733 | 138.5909
5594 | 5594 | 5601 | 2288.8663 | 634.4322 | 52.825 | 457.7733 | 138.5909
5595 | 5595 | 5602 | 2288.8663 | 634.4322 | 54.9964 | 457.7733 | 138.5909
5596 | 5596 | 5603 | 2288.8663 | 634.4322 | 58.4894 | 457.7733 | 138.5909
5597 | 5597 | 5604 | 2324.4179 | 634.4322 | 62.4822 | 464.8836 | 136.4712
5598 | 5598 | 5605 | 2345.4843 | 634.4322 | 66.8183 | 469.0969 | 135.2455
5599 | 5599 | 5606 | 2345.4843 | 634.4322 | 71.3067 | 469.0969 | 135.2455
5600 | 5600 | 5607 | 2382.6485 | 735.654 | 75.2218 | 476.5297 | 154.3774
5601 | 5601 | 5608 | 2422.9643 | 870.7299 | 77.1414 | 484.5929 | 179.6828
5602 | 5602 | 5609 | 2422.9643 | 859.837 | 77.0324 | 484.5929 | 177.4349
5603 | 5603 | 5610 | 2422.9643 | 746.702 | 74.7234 | 484.5929 | 154.0885
5604 | 5604 | 5611 | 2422.9643 | 697.3944 | 71.2582 | 484.5929 | 143.9135
5605 | 5605 | 5612 | 2422.9643 | 632.919 | 66.8337 | 484.5929 | 130.6084
5606 | 5606 | 5613 | 2422.9643 | 616.9434 | 62.077 | 484.5929 | 127.3117
5607 | 5607 | 5614 | 2422.9643 | 616.9434 | 57.6782 | 484.5929 | 127.3117
5608 | 5608 | 5615 | 2422.9643 | 616.9434 | 54.2213 | 484.5929 | 127.3117
5609 | 5609 | 5616 | 2400.6309 | 616.9434 | 51.5651 | 480.1262 | 128.4961
5610 | 5610 | 5617 | 2394.8968 | 616.9434 | 51.5485 | 478.9794 | 128.8037
5611 | 5611 | 5618 | 2319.6169 | 616.9434 | 52.742 | 463.9234 | 132.9839
5612 | 5612 | 5619 | 2306.3551 | 616.9434 | 53.6365 | 461.271 | 133.7486
5613 | 5613 | 5620 | 2306.3551 | 616.9434 | 54.5329 | 461.271 | 133.7486
5614 | 5614 | 5621 | 2262.8451 | 660.4534 | 54.968 | 452.569 | 145.9343
5615 | 5615 | 5622 | 2302.7019 | 620.5965 | 54.5693 | 460.5404 | 134.754
5616 | 5616 | 5623 | 2345.5371 | 577.7613 | 53.5443 | 469.1074 | 123.1618
5617 | 5617 | 5624 | 2349.9413 | 577.7613 | 53.0433 | 469.9883 | 122.931
5618 | 5618 | 5625 | 2407.0806 | 577.7613 | 51.1097 | 481.4161 | 120.0129
5619 | 5619 | 5626 | 2429.433 | 577.7613 | 50.3212 | 485.8866 | 118.9087
5620 | 5620 | 5627 | 2449.5563 | 577.7613 | 50.5887 | 489.9113 | 117.9318
5621 | 5621 | 5628 | 2483.8502 | 577.7613 | 51.2632 | 496.77 | 116.3036
5622 | 5622 | 5629 | 2501.3275 | 577.7613 | 53.3689 | 500.2655 | 115.4909
5623 | 5623 | 5630 | 2526.1484 | 577.7613 | 55.0263 | 505.2297 | 114.3562
5624 | 5624 | 5631 | 2532.5684 | 611.8773 | 57.6206 | 506.5137 | 120.8017
5625 | 5625 | 5632 | 2532.5684 | 664.8206 | 60.1982 | 506.5137 | 131.2542
5626 | 5626 | 5633 | 2532.5684 | 786.3416 | 62.476 | 506.5137 | 155.2459
5627 | 5627 | 5634 | 2532.5684 | 786.3416 | 63.3534 | 506.5137 | 155.2459
5628 | 5628 | 5635 | 2532.5684 | 786.3416 | 63.1352 | 506.5137 | 155.2459
5629 | 5629 | 5636 | 2532.5684 | 731.9835 | 62.555 | 506.5137 | 144.5141
5630 | 5630 | 5637 | 2532.5684 | 731.9835 | 61.2416 | 506.5137 | 144.5141
5631 | 5631 | 5638 | 2532.5684 | 731.9835 | 60.9982 | 506.5137 | 144.5141
5632 | 5632 | 5639 | 2474.5792 | 731.9835 | 60.0635 | 494.9158 | 147.9006
5633 | 5633 | 5640 | 2341.2036 | 694.3116 | 58.3102 | 468.2407 | 148.2809
5634 | 5634 | 5641 | 2263.9594 | 694.3116 | 57.7123 | 452.7919 | 153.3401
5635 | 5635 | 5642 | 2228.9869 | 694.3116 | 57.2331 | 445.7974 | 155.746
5636 | 5636 | 5643 | 2228.9869 | 694.3116 | 56.8738 | 445.7974 | 155.746
5637 | 5637 | 5644 | 2228.9869 | 694.3116 | 56.941 | 445.7974 | 155.746
5638 | 5638 | 5645 | 2228.9869 | 694.3116 | 56.6639 | 445.7974 | 155.746
5639 | 5639 | 5646 | 2330.1277 | 593.1707 | 54.9757 | 466.0255 | 127.2829
5640 | 5640 | 5647 | 2386.8998 | 536.3986 | 52.9025 | 477.38 | 112.363
5641 | 5641 | 5648 | 2411.8363 | 529.1624 | 51.2511 | 482.3673 | 109.7011
5642 | 5642 | 5649 | 2489.3175 | 529.1624 | 48.4452 | 497.8635 | 106.2866
5643 | 5643 | 5650 | 2539.774 | 529.1624 | 46.5834 | 507.9548 | 104.1751
5644 | 5644 | 5651 | 2542.371 | 529.1624 | 46.7907 | 508.4742 | 104.0687
5645 | 5645 | 5652 | 2557.2889 | 529.1624 | 47.7079 | 511.4578 | 103.4616
5646 | 5646 | 5653 | 2557.2889 | 529.1624 | 49.4632 | 511.4578 | 103.4616
5647 | 5647 | 5654 | 2557.2889 | 529.1624 | 50.9792 | 511.4578 | 103.4616
5648 | 5648 | 5655 | 2557.2889 | 529.1624 | 53.7216 | 511.4578 | 103.4616
5649 | 5649 | 5656 | 2557.2889 | 497.9521 | 53.4095 | 511.4578 | 97.3594
5650 | 5650 | 5657 | 2557.2889 | 497.9521 | 55.1107 | 511.4578 | 97.3594
5651 | 5651 | 5658 | 2557.2889 | 497.9521 | 55.9027 | 511.4578 | 97.3594
5652 | 5652 | 5659 | 2557.2889 | 497.9521 | 54.4502 | 511.4578 | 97.3594
5653 | 5653 | 5660 | 2557.0124 | 497.9521 | 52.1774 | 511.4025 | 97.3699
5654 | 5654 | 5661 | 2557.0124 | 497.9521 | 49.8074 | 511.4025 | 97.3699
5655 | 5655 | 5662 | 2530.5431 | 497.9521 | 49.1274 | 506.1086 | 98.3884
5656 | 5656 | 5663 | 2506.0467 | 497.9521 | 47.9462 | 501.2093 | 99.3501
5657 | 5657 | 5664 | 2402.6308 | 603.143 | 49.6783 | 480.5262 | 125.5172
5658 | 5658 | 5665 | 2334.7391 | 603.143 | 50.564 | 466.9478 | 129.1671
5659 | 5659 | 5666 | 2334.7391 | 603.143 | 51.6593 | 466.9478 | 129.1671
5660 | 5660 | 5667 | 2320.37 | 603.143 | 52.7444 | 464.074 | 129.967
5661 | 5661 | 5668 | 2272.7918 | 650.5067 | 54.0628 | 454.5584 | 143.1074
5662 | 5662 | 5669 | 2252.1368 | 671.1616 | 54.8443 | 450.4274 | 149.0055
5663 | 5663 | 5670 | 2252.1368 | 671.1616 | 55.2659 | 450.4274 | 149.0055
5664 | 5664 | 5671 | 2252.1368 | 671.1616 | 55.6104 | 450.4274 | 149.0055
5665 | 5665 | 5672 | 2204.3625 | 718.9359 | 56.6835 | 440.8725 | 163.0712
5666 | 5666 | 5673 | 2204.3625 | 718.9359 | 57.6315 | 440.8725 | 163.0712
5667 | 5667 | 5674 | 2204.3625 | 718.9359 | 59.6933 | 440.8725 | 163.0712
5668 | 5668 | 5675 | 2224.5103 | 718.9359 | 63.3472 | 444.9021 | 161.5942
5669 | 5669 | 5676 | 2238.5078 | 718.9359 | 67.5558 | 447.7016 | 160.5837
5670 | 5670 | 5677 | 2258.5213 | 718.9359 | 72.0116 | 451.7043 | 159.1608
5671 | 5671 | 5678 | 2314.28 | 726.9621 | 76.0881 | 462.856 | 157.0601
5672 | 5672 | 5679 | 2348.5821 | 778.4636 | 79.4032 | 469.7164 | 165.7305
5673 | 5673 | 5680 | 2396.9621 | 905.7354 | 81.1393 | 479.3924 | 188.934
5674 | 5674 | 5681 | 2410.3305 | 846.503 | 80.547 | 482.0661 | 175.5989
5675 | 5675 | 5682 | 2438.8244 | 699.7921 | 77.1874 | 487.7649 | 143.4691
5676 | 5676 | 5683 | 2438.8244 | 598.303 | 72.1181 | 487.7649 | 122.6622
5677 | 5677 | 5684 | 2438.8244 | 528.495 | 65.8447 | 487.7649 | 108.3504
5678 | 5678 | 5685 | 2438.8244 | 528.495 | 59.588 | 487.7649 | 108.3504
5679 | 5679 | 5686 | 2438.8244 | 528.495 | 53.9919 | 487.7649 | 108.3504
5680 | 5680 | 5687 | 2438.8244 | 528.495 | 49.4052 | 487.7649 | 108.3504
5681 | 5681 | 5688 | 2438.8244 | 528.495 | 46.539 | 487.7649 | 108.3504
5682 | 5682 | 5689 | 2438.8244 | 528.495 | 45.6421 | 487.7649 | 108.3504
5683 | 5683 | 5690 | 2412.0425 | 528.495 | 45.9793 | 482.4085 | 109.5534
5684 | 5684 | 5691 | 2395.9263 | 528.495 | 46.3345 | 479.1853 | 110.2903
5685 | 5685 | 5692 | 2374.7251 | 548.5733 | 47.2661 | 474.945 | 115.5025
5686 | 5686 | 5693 | 2356.3222 | 566.9762 | 47.8003 | 471.2644 | 120.3096
5687 | 5687 | 5694 | 2385.8381 | 537.4604 | 47.5051 | 477.1676 | 112.6355
5688 | 5688 | 5695 | 2439.7497 | 483.5487 | 46.3426 | 487.9499 | 99.098
5689 | 5689 | 5696 | 2478.6861 | 483.5487 | 44.5884 | 495.7372 | 97.5413
5690 | 5690 | 5697 | 2569.1367 | 483.5487 | 42.2745 | 513.8273 | 94.1072
5691 | 5691 | 5698 | 2626.4643 | 483.5487 | 40.922 | 525.2929 | 92.0532
5692 | 5692 | 5699 | 2688.9837 | 483.5487 | 40.7664 | 537.7967 | 89.9129
5693 | 5693 | 5700 | 2738.8498 | 483.5487 | 40.5503 | 547.77 | 88.2759
5694 | 5694 | 5701 | 2738.8498 | 483.5487 | 41.5437 | 547.77 | 88.2759
5695 | 5695 | 5702 | 2738.8498 | 483.5487 | 42.7045 | 547.77 | 88.2759
5696 | 5696 | 5703 | 2738.8498 | 490.0395 | 45.2557 | 547.77 | 89.4608
5697 | 5697 | 5704 | 2738.8498 | 525.4198 | 47.3514 | 547.77 | 95.9198
5698 | 5698 | 5705 | 2738.8498 | 598.2603 | 49.3882 | 547.77 | 109.2174
5699 | 5699 | 5706 | 2738.8498 | 600.0472 | 49.9025 | 547.77 | 109.5436
5700 | 5700 | 5707 | 2738.8498 | 552.4366 | 49.2442 | 547.77 | 100.8519
5701 | 5701 | 5708 | 2685.4897 | 502.9731 | 48.2735 | 537.0979 | 93.6464
5702 | 5702 | 5709 | 2683.7805 | 501.03 | 46.2705 | 536.7561 | 93.3441
5703 | 5703 | 5710 | 2645.9381 | 491.6865 | 44.6519 | 529.1876 | 92.9135
5704 | 5704 | 5711 | 2645.9381 | 491.6865 | 43.1071 | 529.1876 | 92.9135
5705 | 5705 | 5712 | 2522.2903 | 491.6865 | 42.0865 | 504.4581 | 97.4683
5706 | 5706 | 5713 | 2487.6923 | 491.6865 | 41.7673 | 497.5385 | 98.8238
5707 | 5707 | 5714 | 2456.542 | 491.6865 | 41.9018 | 491.3084 | 100.077
5708 | 5708 | 5715 | 2431.6119 | 491.6865 | 42.1389 | 486.3224 | 101.103
5709 | 5709 | 5716 | 2431.6119 | 491.6865 | 42.7349 | 486.3224 | 101.103
5710 | 5710 | 5717 | 2431.6119 | 491.6865 | 43.3201 | 486.3224 | 101.103
5711 | 5711 | 5718 | 2458.1143 | 465.1841 | 43.0551 | 491.6229 | 94.6221
5712 | 5712 | 5719 | 2489.6906 | 433.6078 | 41.5492 | 497.9381 | 87.0807
5713 | 5713 | 5720 | 2541.0542 | 428.7378 | 39.8612 | 508.2108 | 84.3622
5714 | 5714 | 5721 | 2541.0542 | 428.7378 | 38.8166 | 508.2108 | 84.3622
5715 | 5715 | 5722 | 2541.0542 | 428.7378 | 38.6315 | 508.2108 | 84.3622
5716 | 5716 | 5723 | 2554.6071 | 428.7378 | 40.2037 | 510.9214 | 83.9146
5717 | 5717 | 5724 | 2554.6071 | 428.7378 | 42.9646 | 510.9214 | 83.9146
5718 | 5718 | 5725 | 2554.6071 | 428.7378 | 46.3157 | 510.9214 | 83.9146
5719 | 5719 | 5726 | 2569.1042 | 428.7378 | 49.5391 | 513.8208 | 83.4411
5720 | 5720 | 5727 | 2569.1042 | 428.7378 | 53.5154 | 513.8208 | 83.4411
5721 | 5721 | 5728 | 2569.1042 | 592.7213 | 55.5904 | 513.8208 | 115.3556
5722 | 5722 | 5729 | 2569.1042 | 526.4481 | 54.9277 | 513.8208 | 102.4575
5723 | 5723 | 5730 | 2569.1042 | 526.4481 | 54.8515 | 513.8208 | 102.4575
5724 | 5724 | 5731 | 2569.1042 | 526.4481 | 54.1498 | 513.8208 | 102.4575
5725 | 5725 | 5732 | 2569.1042 | 526.4481 | 51.965 | 513.8208 | 102.4575
5726 | 5726 | 5733 | 2569.1042 | 526.4481 | 49.3976 | 513.8208 | 102.4575
5727 | 5727 | 5734 | 2545.3508 | 526.4481 | 47.9787 | 509.0702 | 103.4137
5728 | 5728 | 5735 | 2525.8659 | 526.4481 | 46.4363 | 505.1732 | 104.2114
5729 | 5729 | 5736 | 2452.1525 | 526.4481 | 49.4983 | 490.4305 | 107.3441
5730 | 5730 | 5737 | 2430.9865 | 620.192 | 54.6313 | 486.1973 | 127.5597
5731 | 5731 | 5738 | 2331.6543 | 620.192 | 58.6029 | 466.3309 | 132.994
5732 | 5732 | 5739 | 2303.7942 | 620.192 | 60.9774 | 460.7588 | 134.6023
5733 | 5733 | 5740 | 2285.3878 | 637.9106 | 63.3803 | 457.0776 | 139.5629
5734 | 5734 | 5741 | 2277.6569 | 645.6415 | 66.3241 | 455.5314 | 141.7337
5735 | 5735 | 5742 | 2246.3035 | 676.995 | 69.1709 | 449.2607 | 150.6909
5736 | 5736 | 5743 | 2062.8117 | 860.4868 | 71.8777 | 412.5623 | 208.5713
5737 | 5737 | 5744 | 2062.8117 | 860.4868 | 72.8247 | 412.5623 | 208.5713
5738 | 5738 | 5745 | 2062.8117 | 860.4868 | 74.1703 | 412.5623 | 208.5713
5739 | 5739 | 5746 | 2062.8117 | 860.4868 | 76.8233 | 412.5623 | 208.5713
5740 | 5740 | 5747 | 2062.8117 | 860.4868 | 80.8169 | 412.5623 | 208.5713
5741 | 5741 | 5748 | 1992.9718 | 930.3266 | 85.2121 | 398.5944 | 233.4018
5742 | 5742 | 5749 | 1992.9718 | 930.3266 | 88.8892 | 398.5944 | 233.4018
5743 | 5743 | 5750 | 2022.9167 | 947.6699 | 92.586 | 404.5833 | 234.2335
5744 | 5744 | 5751 | 2022.9167 | 1037.1367 | 93.7099 | 404.5833 | 256.3468
5745 | 5745 | 5752 | 2022.9167 | 1060.0693 | 96.3386 | 404.5833 | 262.0151
5746 | 5746 | 5753 | 2045.3892 | 1060.0693 | 95.385 | 409.0778 | 259.1363
5747 | 5747 | 5754 | 2052.3959 | 942.7969 | 91.8182 | 410.4792 | 229.682
5748 | 5748 | 5755 | 2056.5804 | 942.7969 | 88.287 | 411.3161 | 229.2147
5749 | 5749 | 5756 | 2056.5804 | 882.137 | 84.1084 | 411.3161 | 214.4669
5750 | 5750 | 5757 | 2056.5828 | 866.7156 | 79.7756 | 411.3166 | 210.7174
5751 | 5751 | 5758 | 2056.5828 | 866.7156 | 75.5722 | 411.3166 | 210.7174
5752 | 5752 | 5759 | 2056.5828 | 866.7156 | 73.7808 | 411.3166 | 210.7174
5753 | 5753 | 5760 | 2313.6823 | 609.6161 | 66.877 | 462.7365 | 131.7415
5754 | 5754 | 5761 | 2313.6823 | 609.6161 | 63.2036 | 462.7365 | 131.7415
5755 | 5755 | 5762 | 2313.6823 | 609.6161 | 60.7795 | 462.7365 | 131.7415
5756 | 5756 | 5763 | 2313.6823 | 609.6161 | 57.4242 | 462.7365 | 131.7415
5757 | 5757 | 5764 | 2321.6687 | 601.6297 | 54.6191 | 464.3337 | 129.5684
5758 | 5758 | 5765 | 2321.6687 | 601.6297 | 52.136 | 464.3337 | 129.5684
5759 | 5759 | 5766 | 2333.3175 | 589.9809 | 49.2392 | 466.6635 | 126.4253
5760 | 5760 | 5767 | 2345.1611 | 578.1374 | 46.2113 | 469.0322 | 123.2618
5761 | 5761 | 5768 | 2383.1003 | 577.4921 | 45.89 | 476.6201 | 121.164
5762 | 5762 | 5769 | 2416.913 | 577.4921 | 45.5215 | 483.3826 | 119.4689
5763 | 5763 | 5770 | 2474.9393 | 577.4921 | 45.9491 | 494.9879 | 116.6679
5764 | 5764 | 5771 | 2474.9393 | 577.4921 | 48.7306 | 494.9879 | 116.6679
5765 | 5765 | 5772 | 2492.2462 | 577.4921 | 51.7027 | 498.4492 | 115.8577
5766 | 5766 | 5773 | 2492.2462 | 577.4921 | 54.8531 | 498.4492 | 115.8577
5767 | 5767 | 5774 | 2500.947 | 577.4921 | 58.1421 | 500.1894 | 115.4547
5768 | 5768 | 5775 | 2508.6474 | 577.4921 | 61.0174 | 501.7295 | 115.1003
5769 | 5769 | 5776 | 2566.704 | 674.7652 | 62.9085 | 513.3408 | 131.4459
5770 | 5770 | 5777 | 2571.0521 | 654.877 | 62.7096 | 514.2104 | 127.3558
5771 | 5771 | 5778 | 2578.777 | 526.7968 | 60.5461 | 515.7554 | 102.1408
5772 | 5772 | 5779 | 2583.2668 | 378.0359 | 55.4315 | 516.6534 | 73.1701
5773 | 5773 | 5780 | 2586.8622 | 336.5933 | 49.8091 | 517.3724 | 65.0582
5774 | 5774 | 5781 | 2586.8622 | 336.5933 | 44.7292 | 517.3724 | 65.0582
5775 | 5775 | 5782 | 2586.8622 | 336.5933 | 40.0536 | 517.3724 | 65.0582
5776 | 5776 | 5783 | 2586.8622 | 336.5933 | 36.1525 | 517.3724 | 65.0582
5777 | 5777 | 5784 | 2586.8622 | 336.5933 | 32.9117 | 517.3724 | 65.0582
5778 | 5778 | 5785 | 2586.8622 | 336.5933 | 32.1602 | 517.3724 | 65.0582
5779 | 5779 | 5786 | 2586.8622 | 336.5933 | 32.8582 | 517.3724 | 65.0582
5780 | 5780 | 5787 | 2586.8622 | 336.5933 | 34.2671 | 517.3724 | 65.0582
5781 | 5781 | 5788 | 2497.8262 | 425.4722 | 35.6567 | 499.5652 | 85.1685
5782 | 5782 | 5789 | 2480.7669 | 442.5315 | 36.202 | 496.1534 | 89.1925
5783 | 5783 | 5790 | 2480.7669 | 442.5315 | 36.4844 | 496.1534 | 89.1925
5784 | 5784 | 5791 | 2480.7669 | 442.5315 | 36.5167 | 496.1534 | 89.1925
5785 | 5785 | 5792 | 2447.7494 | 475.549 | 37.4722 | 489.5499 | 97.1401
5786 | 5786 | 5793 | 2447.7494 | 475.549 | 38.0857 | 489.5499 | 97.1401
5787 | 5787 | 5794 | 2447.7494 | 475.549 | 38.3455 | 489.5499 | 97.1401
5788 | 5788 | 5795 | 2447.7494 | 475.549 | 39.2285 | 489.5499 | 97.1401
5789 | 5789 | 5796 | 2450.4164 | 478.7839 | 41.5923 | 490.0833 | 97.6944
5790 | 5790 | 5797 | 2452.8095 | 478.7839 | 43.5016 | 490.5619 | 97.5991
5791 | 5791 | 5798 | 2484.8341 | 478.7839 | 47.4862 | 496.9668 | 96.3412
5792 | 5792 | 5799 | 2530.7971 | 538.084 | 48.9702 | 506.1594 | 106.3072
5793 | 5793 | 5800 | 2566.0192 | 607.2258 | 50.6791 | 513.2038 | 118.3206
5794 | 5794 | 5801 | 2569.6478 | 552.406 | 49.7925 | 513.9296 | 107.4867
5795 | 5795 | 5802 | 2569.6478 | 507.4963 | 48.6416 | 513.9296 | 98.7482
5796 | 5796 | 5803 | 2569.6478 | 431.9359 | 46.8887 | 513.9296 | 84.0457
5797 | 5797 | 5804 | 2569.6478 | 431.9359 | 44.1329 | 513.9296 | 84.0457
5798 | 5798 | 5805 | 2569.6478 | 431.9359 | 41.7797 | 513.9296 | 84.0457
5799 | 5799 | 5806 | 2569.6478 | 431.9359 | 37.5946 | 513.9296 | 84.0457
5800 | 5800 | 5807 | 2569.6478 | 431.9359 | 36.2141 | 513.9296 | 84.0457
5801 | 5801 | 5808 | 2569.6478 | 431.9359 | 34.2298 | 513.9296 | 84.0457
5802 | 5802 | 5809 | 2554.3659 | 431.9359 | 35.0823 | 510.8732 | 84.5486
5803 | 5803 | 5810 | 2512.8819 | 431.9359 | 36.1951 | 502.5764 | 85.9443
5804 | 5804 | 5811 | 2487.6865 | 435.6119 | 37.4331 | 497.5373 | 87.5536
5805 | 5805 | 5812 | 2487.6865 | 435.6119 | 38.4359 | 497.5373 | 87.5536
5806 | 5806 | 5813 | 2463.791 | 459.5075 | 39.0808 | 492.7582 | 93.2521
5807 | 5807 | 5814 | 2488.6552 | 434.6432 | 38.8322 | 497.731 | 87.3249
5808 | 5808 | 5815 | 2556.1118 | 367.1866 | 37.6128 | 511.2224 | 71.8252
5809 | 5809 | 5816 | 2586.7338 | 359.1885 | 36.0993 | 517.3468 | 69.429
5810 | 5810 | 5817 | 2649.8576 | 359.1885 | 33.6127 | 529.9715 | 67.7751
5811 | 5811 | 5818 | 2723.9118 | 333.3085 | 30.7581 | 544.7824 | 61.182
5812 | 5812 | 5819 | 2787.3419 | 333.3085 | 29.0118 | 557.4684 | 59.7897
5813 | 5813 | 5820 | 2815.3119 | 333.3085 | 27.0457 | 563.0624 | 59.1957
5814 | 5814 | 5821 | 2820.0809 | 254.6055 | 24.5907 | 564.0162 | 45.1415
5815 | 5815 | 5822 | 2820.0809 | 254.6055 | 23.4857 | 564.0162 | 45.1415
5816 | 5816 | 5823 | 2820.0809 | 254.6055 | 23.7421 | 564.0162 | 45.1415
5817 | 5817 | 5824 | 2820.0809 | 254.6055 | 25.5305 | 564.0162 | 45.1415
5818 | 5818 | 5825 | 2820.0809 | 254.6055 | 27.9596 | 564.0162 | 45.1415
5819 | 5819 | 5826 | 2820.0809 | 254.6055 | 30.0464 | 564.0162 | 45.1415
5820 | 5820 | 5827 | 2820.0809 | 254.6055 | 31.0681 | 564.0162 | 45.1415
5821 | 5821 | 5828 | 2820.0809 | 254.6055 | 31.8376 | 564.0162 | 45.1415
5822 | 5822 | 5829 | 2795.8385 | 324.1451 | 33.3166 | 559.1677 | 57.9692
5823 | 5823 | 5830 | 2778.2649 | 392.8282 | 34.4056 | 555.653 | 70.6967
5824 | 5824 | 5831 | 2727.3803 | 402.5015 | 35.2209 | 545.4761 | 73.789
5825 | 5825 | 5832 | 2600.6754 | 402.5015 | 35.2452 | 520.1351 | 77.384
5826 | 5826 | 5833 | 2544.4011 | 402.5015 | 35.3988 | 508.8802 | 79.0955
5827 | 5827 | 5834 | 2520.7969 | 402.5015 | 36.7987 | 504.1594 | 79.8362
5828 | 5828 | 5835 | 2520.7969 | 402.5015 | 37.9142 | 504.1594 | 79.8362
5829 | 5829 | 5836 | 2520.7969 | 402.5015 | 39.8613 | 504.1594 | 79.8362
5830 | 5830 | 5837 | 2490.2512 | 433.0472 | 42.4779 | 498.0502 | 86.9485
5831 | 5831 | 5838 | 2448.9402 | 474.3582 | 44.6708 | 489.788 | 96.8497
5832 | 5832 | 5839 | 2382.8483 | 540.4501 | 46.2026 | 476.5697 | 113.4042
5833 | 5833 | 5840 | 2328.4601 | 594.8383 | 47.5523 | 465.692 | 127.7321
5834 | 5834 | 5841 | 2403.5017 | 594.8383 | 47.9659 | 480.7003 | 123.7441
5835 | 5835 | 5842 | 2403.5017 | 594.8383 | 49.3934 | 480.7003 | 123.7441
5836 | 5836 | 5843 | 2408.7705 | 611.6858 | 52.5614 | 481.7541 | 126.9706
5837 | 5837 | 5844 | 2408.7705 | 627.5342 | 56.1892 | 481.7541 | 130.2603
5838 | 5838 | 5845 | 2433.2329 | 627.5342 | 59.0931 | 486.6466 | 128.9507
5839 | 5839 | 5846 | 2433.2329 | 627.5342 | 60.8199 | 486.6466 | 128.9507
5840 | 5840 | 5847 | 2433.2329 | 675.4214 | 63.4969 | 486.6466 | 138.791
5841 | 5841 | 5848 | 2433.2329 | 688.6385 | 65.2984 | 486.6466 | 141.5069
5842 | 5842 | 5849 | 2433.2329 | 789.5051 | 66.3071 | 486.6466 | 162.2338
5843 | 5843 | 5850 | 2433.2329 | 698.5916 | 65.0458 | 486.6466 | 143.5521
5844 | 5844 | 5851 | 2453.5527 | 531.5014 | 61.2444 | 490.7105 | 108.3126
5845 | 5845 | 5852 | 2453.5527 | 491.7232 | 56.417 | 490.7105 | 100.2064
5846 | 5846 | 5853 | 2453.5527 | 491.7232 | 51.8904 | 490.7105 | 100.2064
5847 | 5847 | 5854 | 2453.5527 | 491.7232 | 48.9715 | 490.7105 | 100.2064
5848 | 5848 | 5855 | 2453.5527 | 491.7232 | 45.7034 | 490.7105 | 100.2064
5849 | 5849 | 5856 | 2453.5527 | 491.7232 | 42.8811 | 490.7105 | 100.2064
5850 | 5850 | 5857 | 2453.5527 | 491.7232 | 43.4586 | 490.7105 | 100.2064
5851 | 5851 | 5858 | 2453.5527 | 491.7232 | 44.639 | 490.7105 | 100.2064
5852 | 5852 | 5859 | 2431.6143 | 491.7232 | 46.4877 | 486.3229 | 101.1104
5853 | 5853 | 5860 | 2421.4001 | 501.8983 | 48.3224 | 484.28 | 103.638
5854 | 5854 | 5861 | 2390.17 | 533.1284 | 50.3764 | 478.034 | 111.5252
5855 | 5855 | 5862 | 2354.8812 | 568.4172 | 51.732 | 470.9762 | 120.6892
5856 | 5856 | 5863 | 2349.9486 | 573.3498 | 52.3814 | 469.9897 | 121.992
5857 | 5857 | 5864 | 2289.943 | 633.3554 | 53.2512 | 457.9886 | 138.2907
5858 | 5858 | 5865 | 2320.7184 | 633.3554 | 51.714 | 464.1437 | 136.4568
5859 | 5859 | 5866 | 2338.8248 | 633.3554 | 52.1205 | 467.765 | 135.4004
5860 | 5860 | 5867 | 2358.0425 | 633.3554 | 53.8969 | 471.6085 | 134.2969
5861 | 5861 | 5868 | 2390.2485 | 633.3554 | 56.1368 | 478.0497 | 132.4874
5862 | 5862 | 5869 | 2390.2485 | 633.3554 | 57.8458 | 478.0497 | 132.4874
5863 | 5863 | 5870 | 2390.2485 | 633.3554 | 61.33 | 478.0497 | 132.4874
5864 | 5864 | 5871 | 2390.2485 | 660.3327 | 64.711 | 478.0497 | 138.1306
5865 | 5865 | 5872 | 2390.2485 | 693.5288 | 67.3805 | 478.0497 | 145.0746
5866 | 5866 | 5873 | 2390.2485 | 829.7418 | 68.7426 | 478.0497 | 173.5681
5867 | 5867 | 5874 | 2390.2485 | 807.6254 | 68.246 | 478.0497 | 168.9417
5868 | 5868 | 5875 | 2390.2485 | 794.4724 | 67.2507 | 478.0497 | 166.1903
5869 | 5869 | 5876 | 2377.971 | 794.4724 | 66.2321 | 475.5942 | 167.0484
5870 | 5870 | 5877 | 2377.971 | 794.4724 | 65.4796 | 475.5942 | 167.0484
5871 | 5871 | 5878 | 2356.9383 | 793.0016 | 63.2386 | 471.3877 | 168.2271
5872 | 5872 | 5879 | 2331.6901 | 793.0016 | 61.5715 | 466.338 | 170.0487
5873 | 5873 | 5880 | 2243.9917 | 679.3067 | 59.0917 | 448.7983 | 151.3612
5874 | 5874 | 5881 | 2243.9917 | 679.3067 | 58.9071 | 448.7983 | 151.3612
5875 | 5875 | 5882 | 2243.9917 | 679.3067 | 58.9853 | 448.7983 | 151.3612
5876 | 5876 | 5883 | 2243.9917 | 679.3067 | 58.6142 | 448.7983 | 151.3612
5877 | 5877 | 5884 | 2243.9917 | 679.3067 | 57.8294 | 448.7983 | 151.3612
5878 | 5878 | 5885 | 2251.788 | 671.5104 | 56.5149 | 450.3576 | 149.106
5879 | 5879 | 5886 | 2334.4387 | 588.8597 | 54.4735 | 466.8877 | 126.1245
5880 | 5880 | 5887 | 2366.4708 | 556.8277 | 51.9943 | 473.2942 | 117.6494
5881 | 5881 | 5888 | 2408.694 | 545.5051 | 50.6563 | 481.7388 | 113.2367
5882 | 5882 | 5889 | 2482.5884 | 545.5051 | 48.5777 | 496.5177 | 109.8662
5883 | 5883 | 5890 | 2546.3937 | 545.5051 | 47.1494 | 509.2787 | 107.1133
5884 | 5884 | 5891 | 2546.3937 | 545.5051 | 48.3918 | 509.2787 | 107.1133
5885 | 5885 | 5892 | 2546.3937 | 545.5051 | 50.8376 | 509.2787 | 107.1133
5886 | 5886 | 5893 | 2546.3937 | 545.5051 | 54.0239 | 509.2787 | 107.1133
5887 | 5887 | 5894 | 2546.3937 | 545.5051 | 57.4181 | 509.2787 | 107.1133
5888 | 5888 | 5895 | 2546.3937 | 545.5051 | 61.4271 | 509.2787 | 107.1133
5889 | 5889 | 5896 | 2546.3937 | 603.4202 | 64.4701 | 509.2787 | 118.4853
5890 | 5890 | 5897 | 2546.3937 | 672.6154 | 65.2836 | 509.2787 | 132.0721
5891 | 5891 | 5898 | 2439.6414 | 678.0328 | 65.3377 | 487.9283 | 138.9616
5892 | 5892 | 5899 | 2429.0278 | 678.0328 | 63.4024 | 485.8056 | 139.5688
5893 | 5893 | 5900 | 2426.8371 | 626.0384 | 60.0285 | 485.3674 | 128.9824
5894 | 5894 | 5901 | 2418.1955 | 626.0384 | 57.7276 | 483.6391 | 129.4433
5895 | 5895 | 5902 | 2403.6823 | 626.0384 | 56.0514 | 480.7365 | 130.2249
5896 | 5896 | 5903 | 2382.4518 | 626.0384 | 54.2094 | 476.4904 | 131.3853
5897 | 5897 | 5904 | 2297.2601 | 626.0384 | 53.8348 | 459.452 | 136.2576
5898 | 5898 | 5905 | 2297.2601 | 626.0384 | 55.5942 | 459.452 | 136.2576
5899 | 5899 | 5906 | 2297.2601 | 626.0384 | 57.2513 | 459.452 | 136.2576
5900 | 5900 | 5907 | 2297.2601 | 626.0384 | 58.3899 | 459.452 | 136.2576
5901 | 5901 | 5908 | 2163.2571 | 760.0413 | 59.8418 | 432.6514 | 175.6706
5902 | 5902 | 5909 | 2206.3539 | 716.9445 | 59.4109 | 441.2708 | 162.4727
5903 | 5903 | 5910 | 2241.5493 | 681.7491 | 58.6217 | 448.3099 | 152.071
5904 | 5904 | 5911 | 2241.5493 | 681.7491 | 58.5321 | 448.3099 | 152.071
5905 | 5905 | 5912 | 2241.5493 | 681.7491 | 58.751 | 448.3099 | 152.071
5906 | 5906 | 5913 | 2241.5493 | 681.7491 | 60.0936 | 448.3099 | 152.071
5907 | 5907 | 5914 | 2241.5493 | 681.7491 | 62.6843 | 448.3099 | 152.071
5908 | 5908 | 5915 | 2241.5493 | 681.7491 | 66.7585 | 448.3099 | 152.071
5909 | 5909 | 5916 | 2241.5493 | 681.7491 | 71.6893 | 448.3099 | 152.071
5910 | 5910 | 5917 | 2241.5493 | 681.7491 | 77.2347 | 448.3099 | 152.071
5911 | 5911 | 5918 | 2163.5533 | 764.5612 | 82.7349 | 432.7107 | 176.6911
5912 | 5912 | 5919 | 2206.6796 | 834.2443 | 86.8634 | 441.3359 | 189.0271
5913 | 5913 | 5920 | 2240.2647 | 961.2908 | 88.1338 | 448.0529 | 214.5485
5914 | 5914 | 5921 | 2240.2647 | 961.2908 | 87.9597 | 448.0529 | 214.5485
5915 | 5915 | 5922 | 2240.2647 | 864.1002 | 85.5727 | 448.0529 | 192.8567
5916 | 5916 | 5923 | 2240.2647 | 787.538 | 81.3546 | 448.0529 | 175.7689
5917 | 5917 | 5924 | 2240.2647 | 742.7643 | 76.1391 | 448.0529 | 165.776
5918 | 5918 | 5925 | 2240.2647 | 728.9837 | 70.7141 | 448.0529 | 162.7003
5919 | 5919 | 5926 | 2240.2647 | 728.9837 | 65.7986 | 448.0529 | 162.7003
5920 | 5920 | 5927 | 2240.2647 | 728.9837 | 61.5321 | 448.0529 | 162.7003
5921 | 5921 | 5928 | 2194.3148 | 728.9837 | 60.0542 | 438.863 | 166.1074
5922 | 5922 | 5929 | 2194.3148 | 728.9837 | 60.0267 | 438.863 | 166.1074
5923 | 5923 | 5930 | 2194.3148 | 728.9837 | 61.0697 | 438.863 | 166.1074
5924 | 5924 | 5931 | 2194.3148 | 728.9837 | 61.91 | 438.863 | 166.1074
5925 | 5925 | 5932 | 2194.3148 | 728.9837 | 63.0724 | 438.863 | 166.1074
5926 | 5926 | 5933 | 2183.0809 | 740.2176 | 64.0875 | 436.6162 | 169.5351
5927 | 5927 | 5934 | 2172.5344 | 750.764 | 64.3588 | 434.5069 | 172.7853
5928 | 5928 | 5935 | 2155.9504 | 767.348 | 64.6341 | 431.1901 | 177.9605
5929 | 5929 | 5936 | 2155.9504 | 767.348 | 64.6339 | 431.1901 | 177.9605
5930 | 5930 | 5937 | 2155.9504 | 767.348 | 63.5411 | 431.1901 | 177.9605
5931 | 5931 | 5938 | 2155.9504 | 767.348 | 64.3625 | 431.1901 | 177.9605
5932 | 5932 | 5939 | 2155.9504 | 767.348 | 65.5413 | 431.1901 | 177.9605
5933 | 5933 | 5940 | 2167.2818 | 767.348 | 67.7142 | 433.4564 | 177.0301
5934 | 5934 | 5941 | 2220.3939 | 767.348 | 71.0383 | 444.0788 | 172.7955
5935 | 5935 | 5942 | 2239.9951 | 778.2921 | 71.8479 | 447.999 | 173.7263
5936 | 5936 | 5943 | 2239.9951 | 813.47 | 74.5937 | 447.999 | 181.5785
5937 | 5937 | 5944 | 2239.9951 | 848.3135 | 77.2039 | 447.999 | 189.3561
5938 | 5938 | 5945 | 2239.9951 | 848.3135 | 80.9363 | 447.999 | 189.3561
5939 | 5939 | 5946 | 2239.9951 | 848.3135 | 81.4916 | 447.999 | 189.3561
5940 | 5940 | 5947 | 2239.9951 | 848.3135 | 81.8799 | 447.999 | 189.3561
5941 | 5941 | 5948 | 2239.9951 | 848.3135 | 81.103 | 447.999 | 189.3561
5942 | 5942 | 5949 | 2239.9951 | 848.3135 | 79.6288 | 447.999 | 189.3561
5943 | 5943 | 5950 | 2229.8109 | 998.617 | 81.3945 | 445.9622 | 223.9241
5944 | 5944 | 5951 | 2190.0988 | 990.9512 | 80.7753 | 438.0198 | 226.2343
5945 | 5945 | 5952 | 2208.0616 | 715.2368 | 77.1828 | 441.6123 | 161.9603
5946 | 5946 | 5953 | 2208.0616 | 715.2368 | 73.356 | 441.6123 | 161.9603
5947 | 5947 | 5954 | 2208.0616 | 715.2368 | 70.7904 | 441.6123 | 161.9603
5948 | 5948 | 5955 | 2208.0616 | 715.2368 | 68.3761 | 441.6123 | 161.9603
5949 | 5949 | 5956 | 2208.0616 | 715.2368 | 65.976 | 441.6123 | 161.9603
5950 | 5950 | 5957 | 2208.0616 | 715.2368 | 63.0695 | 441.6123 | 161.9603
5951 | 5951 | 5958 | 2301.0743 | 622.2241 | 59.0429 | 460.2149 | 135.203
5952 | 5952 | 5959 | 2367.8663 | 555.4322 | 54.6877 | 473.5733 | 117.2854
5953 | 5953 | 5960 | 2420.4923 | 540.0252 | 52.9356 | 484.0985 | 111.5528
5954 | 5954 | 5961 | 2439.2689 | 540.0252 | 50.8616 | 487.8538 | 110.6941
5955 | 5955 | 5962 | 2439.2689 | 540.0252 | 50.3432 | 487.8538 | 110.6941
5956 | 5956 | 5963 | 2440.6907 | 540.0252 | 50.9886 | 488.1381 | 110.6296
5957 | 5957 | 5964 | 2461.8777 | 540.0252 | 52.7402 | 492.3755 | 109.6775
5958 | 5958 | 5965 | 2474.5987 | 540.0252 | 55.0659 | 494.9197 | 109.1137
5959 | 5959 | 5966 | 2474.5987 | 540.0252 | 58.5528 | 494.9197 | 109.1137
5960 | 5960 | 5967 | 2487.7334 | 540.0252 | 62.1893 | 497.5467 | 108.5376
5961 | 5961 | 5968 | 2513.8863 | 648.679 | 65.0391 | 502.7773 | 129.0192
5962 | 5962 | 5969 | 2513.8863 | 797.6901 | 66.9183 | 502.7773 | 158.6568
5963 | 5963 | 5970 | 2513.8863 | 727.384 | 66.2153 | 502.7773 | 144.6732
5964 | 5964 | 5971 | 2513.8863 | 643.5648 | 64.1371 | 502.7773 | 128.002
5965 | 5965 | 5972 | 2513.8863 | 598.2772 | 60.7822 | 502.7773 | 118.9945
5966 | 5966 | 5973 | 2513.8863 | 598.2772 | 57.3752 | 502.7773 | 118.9945
5967 | 5967 | 5974 | 2513.8863 | 598.2772 | 54.341 | 502.7773 | 118.9945
5968 | 5968 | 5975 | 2513.8863 | 598.2772 | 52.0828 | 502.7773 | 118.9945
5969 | 5969 | 5976 | 2411.2737 | 598.2772 | 50.3594 | 482.2547 | 124.0583
5970 | 5970 | 5977 | 2395.3951 | 598.2772 | 49.431 | 479.079 | 124.8807
5971 | 5971 | 5978 | 2348.2138 | 598.2772 | 49.5234 | 469.6428 | 127.3899
5972 | 5972 | 5979 | 2325.0212 | 598.2772 | 49.7101 | 465.0042 | 128.6606
5973 | 5973 | 5980 | 2309.2053 | 614.0931 | 49.8683 | 461.8411 | 132.9663
5974 | 5974 | 5981 | 2309.2053 | 614.0931 | 49.9959 | 461.8411 | 132.9663
5975 | 5975 | 5982 | 2415.512 | 507.7865 | 48.3989 | 483.1024 | 105.1095
5976 | 5976 | 5983 | 2463.7003 | 459.5981 | 46.0622 | 492.7401 | 93.2739
5977 | 5977 | 5984 | 2504.7217 | 453.0095 | 44.0657 | 500.9443 | 90.4311
5978 | 5978 | 5985 | 2504.7217 | 453.0095 | 42.6397 | 500.9443 | 90.4311
5979 | 5979 | 5986 | 2527.6997 | 453.0095 | 42.2832 | 505.5399 | 89.609
5980 | 5980 | 5987 | 2560.6045 | 453.0095 | 43.3527 | 512.1209 | 88.4575
5981 | 5981 | 5988 | 2591.0067 | 453.0095 | 45.2764 | 518.2013 | 87.4196
5982 | 5982 | 5989 | 2636.8973 | 453.0095 | 46.8581 | 527.3795 | 85.8982
5983 | 5983 | 5990 | 2667.8053 | 453.0095 | 49.4053 | 533.5611 | 84.903
5984 | 5984 | 5991 | 2667.8053 | 453.0095 | 52.5774 | 533.5611 | 84.903
5985 | 5985 | 5992 | 2667.8053 | 601.1666 | 55.3122 | 533.5611 | 112.6706
5986 | 5986 | 5993 | 2667.8053 | 700.978 | 57.079 | 533.5611 | 131.3773
5987 | 5987 | 5994 | 2667.8053 | 703.1546 | 57.1008 | 533.5611 | 131.7852
5988 | 5988 | 5995 | 2667.8053 | 598.5189 | 55.3941 | 533.5611 | 112.1744
5989 | 5989 | 5996 | 2667.8053 | 539.1034 | 52.7205 | 533.5611 | 101.0388
5990 | 5990 | 5997 | 2667.8053 | 539.1034 | 50.3912 | 533.5611 | 101.0388
5991 | 5991 | 5998 | 2624.5093 | 539.1034 | 48.2893 | 524.9019 | 102.7056
5992 | 5992 | 5999 | 2611.2656 | 539.1034 | 46.0373 | 522.2531 | 103.2265
5993 | 5993 | 6000 | 2464.8803 | 521.4776 | 43.9871 | 492.9761 | 105.7815
5994 | 5994 | 6001 | 2416.3959 | 521.4776 | 42.721 | 483.2792 | 107.904
5995 | 5995 | 6002 | 2401.8208 | 521.4776 | 42.3287 | 480.3642 | 108.5588
5996 | 5996 | 6003 | 2401.8208 | 521.4776 | 42.0903 | 480.3642 | 108.5588
5997 | 5997 | 6004 | 2401.8208 | 521.4776 | 42.1677 | 480.3642 | 108.5588
5998 | 5998 | 6005 | 2436.6939 | 486.6045 | 41.4869 | 487.3388 | 99.8493
5999 | 5999 | 6006 | 2723.0764 | 200.222 | 37.9658 | 544.6153 | 36.7639
6000 | 6000 | 6007 | 2800.4117 | 122.8868 | 33.6787 | 560.0823 | 21.9408
6001 | 6001 | 6008 | 2834.9021 | 122.8868 | 29.7158 | 566.9804 | 21.6739
6002 | 6002 | 6009 | 2883.1837 | 122.8868 | 25.3265 | 576.6367 | 21.3109
6003 | 6003 | 6010 | 2938.6231 | 122.8868 | 21.5786 | 587.7246 | 20.9089
6004 | 6004 | 6011 | 2939.6857 | 122.8868 | 19.7086 | 587.9371 | 20.9013
6005 | 6005 | 6012 | 2966.2246 | 122.8868 | 18.5593 | 593.2449 | 20.7143
6006 | 6006 | 6013 | 2966.2246 | 122.8868 | 18.3894 | 593.2449 | 20.7143
6007 | 6007 | 6014 | 2991.9595 | 122.8868 | 20.7413 | 598.3919 | 20.5362
6008 | 6008 | 6015 | 2991.9595 | 125.1805 | 23.6848 | 598.3919 | 20.9195
6009 | 6009 | 6016 | 2991.9595 | 212.3076 | 26.5091 | 598.3919 | 35.4797
6010 | 6010 | 6017 | 2991.9595 | 289.1279 | 27.9185 | 598.3919 | 48.3175
6011 | 6011 | 6018 | 2991.9595 | 217.4763 | 27.202 | 598.3919 | 36.3435
6012 | 6012 | 6019 | 2991.9595 | 147.0084 | 24.7952 | 598.3919 | 24.5673
6013 | 6013 | 6020 | 2991.9595 | 85.5746 | 21.3318 | 598.3919 | 14.3008
6014 | 6014 | 6021 | 2991.9595 | 85.5746 | 18.3385 | 598.3919 | 14.3008
6015 | 6015 | 6022 | 2980.8105 | 85.5746 | 15.9533 | 596.1621 | 14.3543
6016 | 6016 | 6023 | 2928.6699 | 85.5746 | 14.1274 | 585.734 | 14.6098
6017 | 6017 | 6024 | 2886.5705 | 85.5746 | 15.1442 | 577.3141 | 14.8229
6018 | 6018 | 6025 | 2886.5705 | 85.5746 | 17.2957 | 577.3141 | 14.8229
6019 | 6019 | 6026 | 2839.4807 | 85.5746 | 20.7812 | 567.8961 | 15.0687
6020 | 6020 | 6027 | 2837.7238 | 85.5746 | 23.9779 | 567.5448 | 15.078
6021 | 6021 | 6028 | 2753.0193 | 170.2791 | 27.8225 | 550.6039 | 30.9259
6022 | 6022 | 6029 | 2726.3962 | 196.9022 | 30.968 | 545.2792 | 36.1104
6023 | 6023 | 6030 | 2688.6587 | 234.6397 | 33.6137 | 537.7317 | 43.6351
6024 | 6024 | 6031 | 2461.8229 | 461.4755 | 36.1095 | 492.3646 | 93.7264
6025 | 6025 | 6032 | 2461.8229 | 461.4755 | 36.1542 | 492.3646 | 93.7264
6026 | 6026 | 6033 | 2461.8229 | 461.4755 | 36.8273 | 492.3646 | 93.7264
6027 | 6027 | 6034 | 2510.6722 | 461.4755 | 37.2528 | 502.1344 | 91.9028
6028 | 6028 | 6035 | 2567.7642 | 461.4755 | 40.1175 | 513.5528 | 89.8594
6029 | 6029 | 6036 | 2624.0256 | 461.4755 | 43.1359 | 524.8051 | 87.9327
6030 | 6030 | 6037 | 2646.0239 | 461.4755 | 46.1075 | 529.2048 | 87.2017
6031 | 6031 | 6038 | 2646.0239 | 469.8672 | 46.1914 | 529.2048 | 88.7874
6032 | 6032 | 6039 | 2646.0239 | 469.8672 | 48.7517 | 529.2048 | 88.7874
6033 | 6033 | 6040 | 2646.0239 | 415.2592 | 47.7666 | 529.2048 | 78.4685
6034 | 6034 | 6041 | 2646.0239 | 391.8807 | 45.3283 | 529.2048 | 74.0509
6035 | 6035 | 6042 | 2646.0239 | 391.8807 | 43.4707 | 529.2048 | 74.0509
6036 | 6036 | 6043 | 2646.0239 | 332.3288 | 39.2625 | 529.2048 | 62.7978
6037 | 6037 | 6044 | 2646.0239 | 332.3288 | 34.9714 | 529.2048 | 62.7978
6038 | 6038 | 6045 | 2630.0205 | 332.3288 | 30.8661 | 526.0041 | 63.1799
6039 | 6039 | 6046 | 2630.0205 | 332.3288 | 29.981 | 526.0041 | 63.1799
6040 | 6040 | 6047 | 2611.3935 | 332.3288 | 26.6142 | 522.2787 | 63.6305
6041 | 6041 | 6048 | 2611.3935 | 332.3288 | 27.4461 | 522.2787 | 63.6305
6042 | 6042 | 6049 | 2611.3935 | 332.3288 | 30.2458 | 522.2787 | 63.6305
6043 | 6043 | 6050 | 2600.6033 | 332.3288 | 32.9317 | 520.1207 | 63.8946
6044 | 6044 | 6051 | 2580.5258 | 342.7727 | 35.7694 | 516.1052 | 66.4153
6045 | 6045 | 6052 | 2551.8482 | 371.4503 | 38.8281 | 510.3696 | 72.7806
6046 | 6046 | 6053 | 2541.9437 | 381.3548 | 41.4767 | 508.3887 | 75.0124
6047 | 6047 | 6054 | 2519.731 | 403.5674 | 43.2214 | 503.9462 | 80.0815
6048 | 6048 | 6055 | 2424.8552 | 498.4432 | 44.9174 | 484.971 | 102.7779
6049 | 6049 | 6056 | 2367.479 | 555.8194 | 45.8639 | 473.4958 | 117.3864
6050 | 6050 | 6057 | 2381.948 | 555.8194 | 45.9661 | 476.3896 | 116.6733
6051 | 6051 | 6058 | 2431.2858 | 555.8194 | 46.753 | 486.2572 | 114.3057
6052 | 6052 | 6059 | 2504.7854 | 555.8194 | 47.1212 | 500.9571 | 110.9515
6053 | 6053 | 6060 | 2534.7323 | 555.8194 | 46.6223 | 506.9465 | 109.6407
6054 | 6054 | 6061 | 2534.7323 | 555.8194 | 46.207 | 506.9465 | 109.6407
6055 | 6055 | 6062 | 2534.7323 | 573.1738 | 47.5122 | 506.9465 | 113.064
6056 | 6056 | 6063 | 2534.7323 | 593.0876 | 48.3704 | 506.9465 | 116.9922
6057 | 6057 | 6064 | 2534.7323 | 450.1951 | 46.9414 | 506.9465 | 88.8053
6058 | 6058 | 6065 | 2534.7323 | 450.1951 | 47.2907 | 506.9465 | 88.8053
6059 | 6059 | 6066 | 2534.7323 | 450.1951 | 46.8343 | 506.9465 | 88.8053
6060 | 6060 | 6067 | 2534.7323 | 450.1951 | 48.1473 | 506.9465 | 88.8053
6061 | 6061 | 6068 | 2530.0762 | 450.1951 | 49.7378 | 506.0152 | 88.9687
6062 | 6062 | 6069 | 2530.0762 | 450.1951 | 51.3757 | 506.0152 | 88.9687
6063 | 6063 | 6070 | 2530.0762 | 450.1951 | 52.1366 | 506.0152 | 88.9687
6064 | 6064 | 6071 | 2530.0762 | 450.1951 | 53.7935 | 506.0152 | 88.9687
6065 | 6065 | 6072 | 2405.0416 | 518.2568 | 54.4741 | 481.0083 | 107.7438
6066 | 6066 | 6073 | 2405.0416 | 518.2568 | 53.8609 | 481.0083 | 107.7438
6067 | 6067 | 6074 | 2405.0416 | 518.2568 | 53.345 | 481.0083 | 107.7438
6068 | 6068 | 6075 | 2405.0416 | 518.2568 | 51.3325 | 481.0083 | 107.7438
6069 | 6069 | 6076 | 2405.0416 | 518.2568 | 49.3633 | 481.0083 | 107.7438
6070 | 6070 | 6077 | 2405.0416 | 518.2568 | 47.1647 | 481.0083 | 107.7438
6071 | 6071 | 6078 | 2471.2093 | 452.0892 | 44.0613 | 494.2419 | 91.4712
6072 | 6072 | 6079 | 2539.6929 | 383.6055 | 39.6505 | 507.9386 | 75.522
6073 | 6073 | 6080 | 2539.6929 | 383.6055 | 39.0497 | 507.9386 | 75.522
6074 | 6074 | 6081 | 2539.6929 | 383.6055 | 38.276 | 507.9386 | 75.522
6075 | 6075 | 6082 | 2539.6929 | 383.6055 | 38.9243 | 507.9386 | 75.522
6076 | 6076 | 6083 | 2539.6929 | 383.6055 | 41.6021 | 507.9386 | 75.522
6077 | 6077 | 6084 | 2539.6929 | 383.6055 | 45.2751 | 507.9386 | 75.522
6078 | 6078 | 6085 | 2539.6929 | 383.6055 | 49.773 | 507.9386 | 75.522
6079 | 6079 | 6086 | 2539.6929 | 383.6055 | 55.1235 | 507.9386 | 75.522
6080 | 6080 | 6087 | 2513.742 | 458.1735 | 60.7304 | 502.7484 | 91.1338
6081 | 6081 | 6088 | 2513.742 | 578.3138 | 64.7679 | 502.7484 | 115.0305
6082 | 6082 | 6089 | 2490.363 | 737.6928 | 66.8701 | 498.0726 | 148.1095
6083 | 6083 | 6090 | 2481.8715 | 687.5091 | 66.3682 | 496.3743 | 138.5062
6084 | 6084 | 6091 | 2475.9685 | 609.6768 | 63.9575 | 495.1937 | 123.1188
6085 | 6085 | 6092 | 2475.9685 | 575.6563 | 60.4322 | 495.1937 | 116.2487
6086 | 6086 | 6093 | 2475.9685 | 575.6563 | 56.5205 | 495.1937 | 116.2487
6087 | 6087 | 6094 | 2475.9685 | 575.6563 | 52.924 | 495.1937 | 116.2487
6088 | 6088 | 6095 | 2475.9685 | 575.6563 | 49.8645 | 495.1937 | 116.2487
6089 | 6089 | 6096 | 2450.32 | 477.7361 | 46.0227 | 490.064 | 97.4844
6090 | 6090 | 6097 | 2445.5623 | 477.7361 | 44.3968 | 489.1125 | 97.6741
6091 | 6091 | 6098 | 2445.5623 | 477.7361 | 43.6448 | 489.1125 | 97.6741
6092 | 6092 | 6099 | 2445.5623 | 477.7361 | 42.814 | 489.1125 | 97.6741
6093 | 6093 | 6100 | 2445.5623 | 477.7361 | 42.0772 | 489.1125 | 97.6741
6094 | 6094 | 6101 | 2445.5623 | 477.7361 | 41.194 | 489.1125 | 97.6741
6095 | 6095 | 6102 | 2486.5222 | 436.7762 | 39.2868 | 497.3044 | 87.8287
6096 | 6096 | 6103 | 2533.5116 | 389.7868 | 36.8012 | 506.7023 | 76.9262
6097 | 6097 | 6104 | 2548.9493 | 377.8847 | 35.8027 | 509.7899 | 74.1256
6098 | 6098 | 6105 | 2568.3573 | 364.6593 | 33.1898 | 513.6715 | 70.9908
6099 | 6099 | 6106 | 2619.9569 | 331.3147 | 30.3799 | 523.9914 | 63.229
6100 | 6100 | 6107 | 2634.7332 | 331.3147 | 28.8847 | 526.9466 | 62.8744
6101 | 6101 | 6108 | 2647.3856 | 331.3147 | 27.3394 | 529.4771 | 62.5739
6102 | 6102 | 6109 | 2657.3548 | 331.3147 | 25.923 | 531.471 | 62.3392
6103 | 6103 | 6110 | 2660.2919 | 331.3147 | 24.8932 | 532.0584 | 62.2704
6104 | 6104 | 6111 | 2660.2919 | 331.3147 | 24.8217 | 532.0584 | 62.2704
6105 | 6105 | 6112 | 2660.2919 | 331.3147 | 25.1822 | 532.0584 | 62.2704
6106 | 6106 | 6113 | 2660.2919 | 331.3147 | 26.9729 | 532.0584 | 62.2704
6107 | 6107 | 6114 | 2660.2919 | 333.7921 | 29.5421 | 532.0584 | 62.736
6108 | 6108 | 6115 | 2660.2919 | 333.7921 | 31.734 | 532.0584 | 62.736
6109 | 6109 | 6116 | 2660.2919 | 333.7921 | 34.3343 | 532.0584 | 62.736
6110 | 6110 | 6117 | 2660.2919 | 333.7921 | 36.8516 | 532.0584 | 62.736
6111 | 6111 | 6118 | 2640.9165 | 382.6419 | 40.0027 | 528.1833 | 72.4449
6112 | 6112 | 6119 | 2611.9614 | 413.9274 | 42.5882 | 522.3923 | 79.2369
6113 | 6113 | 6120 | 2443.8399 | 543.7355 | 45.0563 | 488.768 | 111.2461
6114 | 6114 | 6121 | 2366.8335 | 588.2283 | 47.3879 | 473.3667 | 124.2648
6115 | 6115 | 6122 | 2337.8228 | 596.2836 | 49.5813 | 467.5646 | 127.5297
6116 | 6116 | 6123 | 2315.8351 | 607.4633 | 51.2395 | 463.167 | 131.1543
6117 | 6117 | 6124 | 2304.2075 | 619.0909 | 52.5243 | 460.8415 | 134.3392
6118 | 6118 | 6125 | 2282.1076 | 641.1908 | 53.5426 | 456.4215 | 140.4822
6119 | 6119 | 6126 | 2282.1076 | 641.1908 | 54.4291 | 456.4215 | 140.4822
6120 | 6120 | 6127 | 2262.5522 | 660.7463 | 54.9756 | 452.5104 | 146.0179
6121 | 6121 | 6128 | 2229.7767 | 693.5217 | 55.3033 | 445.9553 | 155.5137
6122 | 6122 | 6129 | 2311.6853 | 693.5217 | 55.389 | 462.3371 | 150.0035
6123 | 6123 | 6130 | 2381.318 | 693.5217 | 55.8088 | 476.2636 | 145.6172
6124 | 6124 | 6131 | 2381.318 | 693.5217 | 57.6967 | 476.2636 | 145.6172
6125 | 6125 | 6132 | 2381.318 | 693.5217 | 57.6413 | 476.2636 | 145.6172
6126 | 6126 | 6133 | 2381.318 | 693.5217 | 59.359 | 476.2636 | 145.6172
6127 | 6127 | 6134 | 2381.318 | 693.5217 | 62.6321 | 476.2636 | 145.6172
6128 | 6128 | 6135 | 2381.318 | 690.8438 | 62.5822 | 476.2636 | 145.0549
6129 | 6129 | 6136 | 2381.318 | 690.8438 | 62.8268 | 476.2636 | 145.0549
6130 | 6130 | 6137 | 2381.318 | 690.8438 | 62.925 | 476.2636 | 145.0549
6131 | 6131 | 6138 | 2388.4383 | 690.8438 | 61.6318 | 477.6877 | 144.6225
6132 | 6132 | 6139 | 2390.3027 | 588.1291 | 58.0042 | 478.0605 | 123.024
6133 | 6133 | 6140 | 2409.292 | 514.0064 | 55.8401 | 481.8584 | 106.6717
6134 | 6134 | 6141 | 2409.292 | 514.0064 | 52.9055 | 481.8584 | 106.6717
6135 | 6135 | 6142 | 2409.292 | 514.0064 | 48.5839 | 481.8584 | 106.6717
6136 | 6136 | 6143 | 2409.292 | 514.0064 | 48.6748 | 481.8584 | 106.6717
6137 | 6137 | 6144 | 2409.292 | 514.0064 | 49.2606 | 481.8584 | 106.6717
6138 | 6138 | 6145 | 2409.292 | 514.0064 | 49.6496 | 481.8584 | 106.6717
6139 | 6139 | 6146 | 2409.292 | 514.0064 | 50.2325 | 481.8584 | 106.6717
6140 | 6140 | 6147 | 2409.292 | 514.0064 | 51.2528 | 481.8584 | 106.6717
6141 | 6141 | 6148 | 2324.0616 | 599.2368 | 52.8877 | 464.8123 | 128.9202
6142 | 6142 | 6149 | 2290.6046 | 632.6938 | 53.3564 | 458.1209 | 138.1063
6143 | 6143 | 6150 | 2376.4471 | 546.8513 | 52.4979 | 475.2894 | 115.0565
6144 | 6144 | 6151 | 2417.2567 | 506.0417 | 50.5591 | 483.4513 | 104.6727
6145 | 6145 | 6152 | 2447.7459 | 505.5495 | 47.8489 | 489.5492 | 103.2684
6146 | 6146 | 6153 | 2482.8603 | 505.5495 | 45.6213 | 496.5721 | 101.8079
6147 | 6147 | 6154 | 2498.8636 | 505.5495 | 45.1972 | 499.7727 | 101.1559
6148 | 6148 | 6155 | 2526.9797 | 505.5495 | 46.4401 | 505.3959 | 100.0304
6149 | 6149 | 6156 | 2532.4921 | 505.5495 | 48.466 | 506.4984 | 99.8127
6150 | 6150 | 6157 | 2563.1614 | 505.5495 | 50.852 | 512.6323 | 98.6184
6151 | 6151 | 6158 | 2563.1614 | 505.5495 | 54.3599 | 512.6323 | 98.6184
6152 | 6152 | 6159 | 2563.1614 | 505.5495 | 58.0476 | 512.6323 | 98.6184
6153 | 6153 | 6160 | 2563.1614 | 611.4116 | 60.9672 | 512.6323 | 119.269
6154 | 6154 | 6161 | 2563.1614 | 736.111 | 62.3971 | 512.6323 | 143.5944
6155 | 6155 | 6162 | 2563.1614 | 662.9702 | 61.6657 | 512.6323 | 129.3267
6156 | 6156 | 6163 | 2563.1614 | 583.1172 | 59.3524 | 512.6323 | 113.7496
6157 | 6157 | 6164 | 2563.1614 | 575.9967 | 56.3116 | 512.6323 | 112.3606
6158 | 6158 | 6165 | 2550.9372 | 575.9967 | 53.4956 | 510.1874 | 112.899
6159 | 6159 | 6166 | 2540.8864 | 575.9967 | 50.9364 | 508.1773 | 113.3456
6160 | 6160 | 6167 | 2540.8864 | 575.9967 | 48.5131 | 508.1773 | 113.3456
6161 | 6161 | 6168 | 2484.2187 | 575.9967 | 47.9858 | 496.8437 | 115.9312
6162 | 6162 | 6169 | 2444.7241 | 575.9967 | 50.056 | 488.9448 | 117.804
6163 | 6163 | 6170 | 2390.2067 | 575.9967 | 53.0127 | 478.0413 | 120.491
6164 | 6164 | 6171 | 2347.3017 | 575.9967 | 55.9528 | 469.4603 | 122.6934
6165 | 6165 | 6172 | 2320.1843 | 603.1141 | 59.028 | 464.0369 | 129.9712
6166 | 6166 | 6173 | 2290.8208 | 632.4776 | 62.0986 | 458.1642 | 138.0461
6167 | 6167 | 6174 | 2290.8208 | 632.4776 | 64.7985 | 458.1642 | 138.0461
6168 | 6168 | 6175 | 2178.5199 | 744.7785 | 67.3357 | 435.704 | 170.9368
6169 | 6169 | 6176 | 2046.1739 | 877.1245 | 69.1121 | 409.2348 | 214.3328
6170 | 6170 | 6177 | 2046.1739 | 877.1245 | 70.1026 | 409.2348 | 214.3328
6171 | 6171 | 6178 | 2048.0106 | 877.1245 | 72.3297 | 409.6021 | 214.1406
6172 | 6172 | 6179 | 2051.721 | 883.5178 | 76.3196 | 410.3442 | 215.3114
6173 | 6173 | 6180 | 2057.0645 | 886.1967 | 80.4844 | 411.4129 | 215.4032
6174 | 6174 | 6181 | 2072.127 | 886.1967 | 84.3827 | 414.4254 | 213.8375
6175 | 6175 | 6182 | 2072.127 | 886.1967 | 88.2656 | 414.4254 | 213.8375
6176 | 6176 | 6183 | 2091.8995 | 922.4224 | 92.4036 | 418.3799 | 220.4748
6177 | 6177 | 6184 | 2091.8995 | 1060.464 | 95.6076 | 418.3799 | 253.4692
6178 | 6178 | 6185 | 2091.8995 | 1144.6259 | 96.4492 | 418.3799 | 273.5853
6179 | 6179 | 6186 | 2091.8995 | 1024.2483 | 94.8781 | 418.3799 | 244.813
6180 | 6180 | 6187 | 2091.8995 | 907.6457 | 91.1934 | 418.3799 | 216.943
6181 | 6181 | 6188 | 2091.8995 | 872.3518 | 86.9169 | 418.3799 | 208.5071
6182 | 6182 | 6189 | 2091.8995 | 872.3518 | 82.7666 | 418.3799 | 208.5071
6183 | 6183 | 6190 | 2091.8995 | 868.7307 | 78.4539 | 418.3799 | 207.6416
6184 | 6184 | 6191 | 2086.709 | 868.7307 | 74.3311 | 417.3418 | 208.1581
6185 | 6185 | 6192 | 2164.8672 | 758.4312 | 69.4873 | 432.9734 | 175.1681
6186 | 6186 | 6193 | 2164.8672 | 758.4312 | 66.5662 | 432.9734 | 175.1681
6187 | 6187 | 6194 | 2164.8672 | 758.4312 | 64.9653 | 432.9734 | 175.1681
6188 | 6188 | 6195 | 2164.8672 | 758.4312 | 64.1891 | 432.9734 | 175.1681
6189 | 6189 | 6196 | 2227.0489 | 696.2495 | 62.4281 | 445.4098 | 156.3166
6190 | 6190 | 6197 | 2235.7869 | 687.5115 | 60.4536 | 447.1574 | 153.7516
6191 | 6191 | 6198 | 2383.8621 | 539.4363 | 57.1606 | 476.7724 | 113.1434
6192 | 6192 | 6199 | 2594.5836 | 328.7148 | 51.5705 | 518.9167 | 63.3464
6193 | 6193 | 6200 | 2594.5836 | 328.7148 | 47.809 | 518.9167 | 63.3464
6194 | 6194 | 6201 | 2594.5836 | 328.7148 | 45.0116 | 518.9167 | 63.3464
6195 | 6195 | 6202 | 2594.5836 | 328.7148 | 43.1221 | 518.9167 | 63.3464
6196 | 6196 | 6203 | 2594.5836 | 328.7148 | 42.1121 | 518.9167 | 63.3464
6197 | 6197 | 6204 | 2607.1487 | 328.7148 | 43.0191 | 521.4297 | 63.0411
6198 | 6198 | 6205 | 2622.1646 | 328.7148 | 44.1211 | 524.4329 | 62.6801
6199 | 6199 | 6206 | 2622.1646 | 328.7148 | 46.8239 | 524.4329 | 62.6801
6200 | 6200 | 6207 | 2651.2036 | 382.2753 | 50.9258 | 530.2407 | 72.0947
6201 | 6201 | 6208 | 2652.2167 | 572.7884 | 53.8161 | 530.4433 | 107.983
6202 | 6202 | 6209 | 2652.2167 | 671.2977 | 56.1576 | 530.4433 | 126.5541
6203 | 6203 | 6210 | 2652.2167 | 671.2977 | 56.8569 | 530.4433 | 126.5541
6204 | 6204 | 6211 | 2652.2167 | 671.2977 | 56.8988 | 530.4433 | 126.5541
6205 | 6205 | 6212 | 2652.2167 | 671.2977 | 56.3278 | 530.4433 | 126.5541
6206 | 6206 | 6213 | 2652.2167 | 671.2977 | 55.9501 | 530.4433 | 126.5541
6207 | 6207 | 6214 | 2652.2167 | 671.2977 | 55.5036 | 530.4433 | 126.5541
6208 | 6208 | 6215 | 2652.2167 | 671.2977 | 56.1055 | 530.4433 | 126.5541
6209 | 6209 | 6216 | 2417.8118 | 729.8473 | 57.232 | 483.5624 | 150.9314
6210 | 6210 | 6217 | 2339.4024 | 729.8473 | 56.7294 | 467.8805 | 155.9901
6211 | 6211 | 6218 | 2215.5539 | 729.8473 | 57.225 | 443.1108 | 164.7099
6212 | 6212 | 6219 | 2193.4511 | 729.8473 | 57.5352 | 438.6902 | 166.3696
6213 | 6213 | 6220 | 2206.9875 | 716.3109 | 57.3999 | 441.3975 | 162.2825
6214 | 6214 | 6221 | 2311.9402 | 611.3582 | 55.914 | 462.388 | 132.2176
6215 | 6215 | 6222 | 2421.7803 | 501.5181 | 53.2786 | 484.3561 | 103.5433
6216 | 6216 | 6223 | 2575.8876 | 347.4108 | 48.7617 | 515.1775 | 67.4352
6217 | 6217 | 6224 | 2589.386 | 333.9124 | 44.2613 | 517.8772 | 64.4771
6218 | 6218 | 6225 | 2589.386 | 333.9124 | 41.8374 | 517.8772 | 64.4771
6219 | 6219 | 6226 | 2589.386 | 333.9124 | 40.2949 | 517.8772 | 64.4771
6220 | 6220 | 6227 | 2591.9524 | 333.9124 | 39.9379 | 518.3905 | 64.4133
6221 | 6221 | 6228 | 2591.9524 | 333.9124 | 41.0553 | 518.3905 | 64.4133
6222 | 6222 | 6229 | 2591.9524 | 333.9124 | 43.3636 | 518.3905 | 64.4133
6223 | 6223 | 6230 | 2646.0002 | 333.9124 | 46.1044 | 529.2 | 63.0976
6224 | 6224 | 6231 | 2646.0002 | 333.9124 | 50.1582 | 529.2 | 63.0976
6225 | 6225 | 6232 | 2646.0002 | 514.2933 | 54.1143 | 529.2 | 97.1832
6226 | 6226 | 6233 | 2646.0002 | 640.4455 | 57.5354 | 529.2 | 121.0214
6227 | 6227 | 6234 | 2646.0002 | 728.5451 | 58.7583 | 529.2 | 137.6691
6228 | 6228 | 6235 | 2646.0002 | 664.1982 | 58.1149 | 529.2 | 125.5099
6229 | 6229 | 6236 | 2646.0002 | 626.7517 | 56.1019 | 529.2 | 118.4338
6230 | 6230 | 6237 | 2646.0002 | 626.7517 | 53.9589 | 529.2 | 118.4338
6231 | 6231 | 6238 | 2636.9223 | 626.7517 | 53.0474 | 527.3845 | 118.8415
6232 | 6232 | 6239 | 2593.3106 | 626.7517 | 52.4542 | 518.6621 | 120.8401
6233 | 6233 | 6240 | 2362.0491 | 626.7517 | 52.1777 | 472.4098 | 132.6712
6234 | 6234 | 6241 | 2330.9427 | 626.7517 | 51.466 | 466.1885 | 134.4417
6235 | 6235 | 6242 | 2296.5467 | 626.7517 | 51.5595 | 459.3093 | 136.4552
6236 | 6236 | 6243 | 2296.5467 | 626.7517 | 52.0571 | 459.3093 | 136.4552
6237 | 6237 | 6244 | 2295.4134 | 627.885 | 52.8987 | 459.0827 | 136.7695
6238 | 6238 | 6245 | 2238.8491 | 684.4493 | 53.7231 | 447.7698 | 152.8574
6239 | 6239 | 6246 | 2310.7962 | 612.5022 | 53.0036 | 462.1592 | 132.5306
6240 | 6240 | 6247 | 2380.829 | 542.4694 | 51.4936 | 476.1658 | 113.9245
6241 | 6241 | 6248 | 2391.9099 | 542.4694 | 49.9815 | 478.382 | 113.3967
6242 | 6242 | 6249 | 2391.9099 | 542.4694 | 49.1325 | 478.382 | 113.3967
6243 | 6243 | 6250 | 2398.8243 | 542.4694 | 49.626 | 479.7649 | 113.0699
6244 | 6244 | 6251 | 2398.8243 | 542.4694 | 51.8961 | 479.7649 | 113.0699
6245 | 6245 | 6252 | 2398.8243 | 542.4694 | 54.8601 | 479.7649 | 113.0699
6246 | 6246 | 6253 | 2398.8243 | 542.4694 | 57.948 | 479.7649 | 113.0699
6247 | 6247 | 6254 | 2398.8243 | 542.4694 | 61.1625 | 479.7649 | 113.0699
6248 | 6248 | 6255 | 2398.8243 | 550.6597 | 64.8192 | 479.7649 | 114.777
6249 | 6249 | 6256 | 2398.8243 | 700.3345 | 67.3937 | 479.7649 | 145.9745
6250 | 6250 | 6257 | 2398.8243 | 808.1071 | 69.8505 | 479.7649 | 168.4382
6251 | 6251 | 6258 | 2383.4332 | 808.1071 | 69.9983 | 476.6866 | 169.5258
6252 | 6252 | 6259 | 2383.4332 | 706.787 | 67.6565 | 476.6866 | 148.2708
6253 | 6253 | 6260 | 2383.4332 | 680.962 | 64.393 | 476.6866 | 142.8532
6254 | 6254 | 6261 | 2382.2442 | 680.962 | 61.5208 | 476.4488 | 142.9245
6255 | 6255 | 6262 | 2382.2442 | 680.962 | 59.5518 | 476.4488 | 142.9245
6256 | 6256 | 6263 | 2382.2442 | 680.962 | 57.832 | 476.4488 | 142.9245
6257 | 6257 | 6264 | 2268.2894 | 680.962 | 57.2964 | 453.6579 | 150.1047
6258 | 6258 | 6265 | 2252.6119 | 680.962 | 55.8757 | 450.5224 | 151.1494
6259 | 6259 | 6266 | 2248.0741 | 680.962 | 57.1121 | 449.6148 | 151.4545
6260 | 6260 | 6267 | 2242.3365 | 680.962 | 59.5382 | 448.4673 | 151.8421
6261 | 6261 | 6268 | 2233.5713 | 689.7272 | 59.6259 | 446.7143 | 154.4001
6262 | 6262 | 6269 | 2233.5713 | 689.7272 | 59.5799 | 446.7143 | 154.4001
6263 | 6263 | 6270 | 2233.5713 | 689.7272 | 59.4913 | 446.7143 | 154.4001
6264 | 6264 | 6271 | 2233.5713 | 689.7272 | 59.6271 | 446.7143 | 154.4001
6265 | 6265 | 6272 | 2233.5713 | 689.7272 | 59.264 | 446.7143 | 154.4001
6266 | 6266 | 6273 | 2233.5713 | 689.7272 | 59.5178 | 446.7143 | 154.4001
6267 | 6267 | 6274 | 2233.5713 | 689.7272 | 58.7745 | 446.7143 | 154.4001
6268 | 6268 | 6275 | 2233.5713 | 689.7272 | 60.5768 | 446.7143 | 154.4001
6269 | 6269 | 6276 | 2211.5034 | 718.2328 | 66.6796 | 442.3007 | 162.3856
6270 | 6270 | 6277 | 2211.5034 | 718.2328 | 72.4065 | 442.3007 | 162.3856
6271 | 6271 | 6278 | 2211.5034 | 718.2328 | 77.3168 | 442.3007 | 162.3856
6272 | 6272 | 6279 | 2211.5034 | 718.2328 | 81.6695 | 442.3007 | 162.3856
6273 | 6273 | 6280 | 2258.6351 | 829.3404 | 85.0425 | 451.727 | 183.5933
6274 | 6274 | 6281 | 2258.6351 | 885.5226 | 86.4521 | 451.727 | 196.0305
6275 | 6275 | 6282 | 2258.6351 | 848.2373 | 86.0793 | 451.727 | 187.7765
6276 | 6276 | 6283 | 2258.6351 | 696.876 | 81.7517 | 451.727 | 154.2693
6277 | 6277 | 6284 | 2266.0337 | 657.2647 | 75.3244 | 453.2067 | 145.0254
6278 | 6278 | 6285 | 2266.0337 | 657.2647 | 69.1764 | 453.2067 | 145.0254
6279 | 6279 | 6286 | 2266.0337 | 657.2647 | 65.4416 | 453.2067 | 145.0254
6280 | 6280 | 6287 | 2266.0337 | 657.2647 | 62.8177 | 453.2067 | 145.0254
6281 | 6281 | 6288 | 2266.0337 | 657.2647 | 59.4433 | 453.2067 | 145.0254
6282 | 6282 | 6289 | 2266.0337 | 657.2647 | 58.4226 | 453.2067 | 145.0254
6283 | 6283 | 6290 | 2266.0337 | 657.2647 | 58.5008 | 453.2067 | 145.0254
6284 | 6284 | 6291 | 2266.0337 | 657.2647 | 59.8363 | 453.2067 | 145.0254
6285 | 6285 | 6292 | 2238.0927 | 685.2057 | 61.3701 | 447.6185 | 153.0781
6286 | 6286 | 6293 | 2205.2043 | 718.0942 | 62.7938 | 441.0409 | 162.8181
6287 | 6287 | 6294 | 2205.2043 | 718.0942 | 62.464 | 441.0409 | 162.8181
6288 | 6288 | 6295 | 2205.2043 | 718.0942 | 61.4431 | 441.0409 | 162.8181
6289 | 6289 | 6296 | 2120.4222 | 810.6524 | 62.3702 | 424.0844 | 191.1535
6290 | 6290 | 6297 | 2148.1815 | 810.6524 | 62.1123 | 429.6363 | 188.6834
6291 | 6291 | 6298 | 2167.0709 | 810.6524 | 61.7614 | 433.4142 | 187.0387
6292 | 6292 | 6299 | 2172.6081 | 810.6524 | 63.5846 | 434.5216 | 186.5621
6293 | 6293 | 6300 | 2176.1781 | 810.8007 | 66.6613 | 435.2356 | 186.2901
6294 | 6294 | 6301 | 2185.0142 | 810.8007 | 68.0114 | 437.0028 | 185.5367
6295 | 6295 | 6302 | 2196.8487 | 810.8007 | 71.8645 | 439.3697 | 184.5372
6296 | 6296 | 6303 | 2196.8487 | 810.8007 | 75.1 | 439.3697 | 184.5372
6297 | 6297 | 6304 | 2197.9137 | 820.9688 | 78.254 | 439.5827 | 186.7609
6298 | 6298 | 6305 | 2197.9137 | 820.9688 | 79.282 | 439.5827 | 186.7609
6299 | 6299 | 6306 | 2197.9137 | 792.5315 | 78.9976 | 439.5827 | 180.2918
6300 | 6300 | 6307 | 2197.9137 | 787.2873 | 76.7431 | 439.5827 | 179.0988
6301 | 6301 | 6308 | 2197.9137 | 765.5542 | 73.2153 | 439.5827 | 174.1547
6302 | 6302 | 6309 | 2197.9137 | 765.5542 | 71.3336 | 439.5827 | 174.1547
6303 | 6303 | 6310 | 2197.9137 | 765.5542 | 67.2531 | 439.5827 | 174.1547
6304 | 6304 | 6311 | 2197.9137 | 765.5542 | 64.0658 | 439.5827 | 174.1547
6305 | 6305 | 6312 | 2175.8858 | 765.5542 | 60.8475 | 435.1772 | 175.9178
6306 | 6306 | 6313 | 2161.4944 | 765.5542 | 60.3263 | 432.2989 | 177.0891
6307 | 6307 | 6314 | 2157.7443 | 765.5542 | 60.717 | 431.5489 | 177.3969
6308 | 6308 | 6315 | 2157.7443 | 765.5542 | 60.6107 | 431.5489 | 177.3969
6309 | 6309 | 6316 | 2176.4121 | 746.8863 | 60.424 | 435.2824 | 171.5866
6310 | 6310 | 6317 | 2210.9616 | 712.3369 | 59.8033 | 442.1923 | 161.0921
6311 | 6311 | 6318 | 2288.1417 | 635.1568 | 58.2548 | 457.6283 | 138.7932
6312 | 6312 | 6319 | 2347.4753 | 575.8232 | 55.7595 | 469.4951 | 122.6473
6313 | 6313 | 6320 | 2369.8471 | 557.6418 | 53.2923 | 473.9694 | 117.6535
6314 | 6314 | 6321 | 2402.6816 | 557.6418 | 50.59 | 480.5363 | 116.0457
6315 | 6315 | 6322 | 2429.5747 | 557.6418 | 48.2108 | 485.9149 | 114.7612
6316 | 6316 | 6323 | 2429.5747 | 557.6418 | 46.4857 | 485.9149 | 114.7612
6317 | 6317 | 6324 | 2429.5747 | 557.6418 | 46.6013 | 485.9149 | 114.7612
6318 | 6318 | 6325 | 2430.0804 | 557.6418 | 45.7663 | 486.0161 | 114.7373
6319 | 6319 | 6326 | 2430.0804 | 557.6418 | 45.2827 | 486.0161 | 114.7373
6320 | 6320 | 6327 | 2439.9659 | 557.6418 | 45.3091 | 487.9932 | 114.2725
6321 | 6321 | 6328 | 2439.9659 | 578.4597 | 45.7054 | 487.9932 | 118.5385
6322 | 6322 | 6329 | 2439.9659 | 578.4597 | 46.6793 | 487.9932 | 118.5385
6323 | 6323 | 6330 | 2439.9659 | 578.4597 | 47.7439 | 487.9932 | 118.5385
6324 | 6324 | 6331 | 2439.9659 | 578.4597 | 49.1996 | 487.9932 | 118.5385
6325 | 6325 | 6332 | 2439.9659 | 578.4597 | 49.0605 | 487.9932 | 118.5385
6326 | 6326 | 6333 | 2439.9659 | 578.4597 | 50.4686 | 487.9932 | 118.5385
6327 | 6327 | 6334 | 2439.9659 | 578.4597 | 52.4759 | 487.9932 | 118.5385
6328 | 6328 | 6335 | 2404.4618 | 597.277 | 54.7936 | 480.8924 | 124.2018
6329 | 6329 | 6336 | 2264.9174 | 700.1487 | 56.2656 | 452.9835 | 154.5639
6330 | 6330 | 6337 | 2236.4341 | 700.1487 | 57.1972 | 447.2868 | 156.5324
6331 | 6331 | 6338 | 2183.4348 | 744.4697 | 58.4848 | 436.687 | 170.4813
6332 | 6332 | 6339 | 2178.8287 | 744.4697 | 58.9624 | 435.7657 | 170.8417
6333 | 6333 | 6340 | 2178.8287 | 744.4697 | 59.4656 | 435.7657 | 170.8417
6334 | 6334 | 6341 | 2178.8287 | 744.4697 | 59.8107 | 435.7657 | 170.8417
6335 | 6335 | 6342 | 2178.8287 | 744.4697 | 59.8172 | 435.7657 | 170.8417
6336 | 6336 | 6343 | 2178.8287 | 744.4697 | 59.906 | 435.7657 | 170.8417
6337 | 6337 | 6344 | 2135.1288 | 788.1696 | 60.996 | 427.0258 | 184.5719
6338 | 6338 | 6345 | 2135.1288 | 788.1696 | 62.059 | 427.0258 | 184.5719
6339 | 6339 | 6346 | 2135.1288 | 788.1696 | 63.4172 | 427.0258 | 184.5719
6340 | 6340 | 6347 | 2135.1288 | 788.1696 | 65.1924 | 427.0258 | 184.5719
6341 | 6341 | 6348 | 2135.1288 | 788.1696 | 68.084 | 427.0258 | 184.5719
6342 | 6342 | 6349 | 2154.9479 | 788.1696 | 69.7512 | 430.9896 | 182.8744
6343 | 6343 | 6350 | 2155.7428 | 819.1143 | 72.044 | 431.1486 | 189.9842
6344 | 6344 | 6351 | 2167.36 | 853.4704 | 74.5121 | 433.472 | 196.8917
6345 | 6345 | 6352 | 2215.75 | 798.7657 | 73.965 | 443.15 | 180.2472
6346 | 6346 | 6353 | 2241.6788 | 798.7657 | 72.9191 | 448.3358 | 178.1624
6347 | 6347 | 6354 | 2241.6788 | 789.1011 | 71.1629 | 448.3358 | 176.0067
6348 | 6348 | 6355 | 2241.6788 | 704.2808 | 68.4557 | 448.3358 | 157.0878
6349 | 6349 | 6356 | 2241.6788 | 703.3354 | 64.6488 | 448.3358 | 156.8769
6350 | 6350 | 6357 | 2241.6788 | 703.3354 | 62.1027 | 448.3358 | 156.8769
6351 | 6351 | 6358 | 2241.6788 | 703.3354 | 59.0822 | 448.3358 | 156.8769
6352 | 6352 | 6359 | 2241.6788 | 703.3354 | 55.7513 | 448.3358 | 156.8769
6353 | 6353 | 6360 | 2241.6788 | 703.3354 | 54.8046 | 448.3358 | 156.8769
6354 | 6354 | 6361 | 2236.7312 | 703.3354 | 54.4382 | 447.3462 | 157.2239
6355 | 6355 | 6362 | 2232.1749 | 703.3354 | 54.5227 | 446.435 | 157.5449
6356 | 6356 | 6363 | 2219.9631 | 703.3354 | 55.1518 | 443.9926 | 158.4115
6357 | 6357 | 6364 | 2219.2017 | 704.0967 | 55.9472 | 443.8403 | 158.6374
6358 | 6358 | 6365 | 2219.2017 | 704.0967 | 56.6761 | 443.8403 | 158.6374
6359 | 6359 | 6366 | 2219.2017 | 704.0967 | 57.404 | 443.8403 | 158.6374
6360 | 6360 | 6367 | 2219.2017 | 704.0967 | 57.8885 | 443.8403 | 158.6374
6361 | 6361 | 6368 | 2156.1109 | 767.1875 | 58.8813 | 431.2222 | 177.91
6362 | 6362 | 6369 | 2156.1109 | 767.1875 | 60.4705 | 431.2222 | 177.91
6363 | 6363 | 6370 | 2203.2081 | 767.1875 | 62.6822 | 440.6416 | 174.1069
6364 | 6364 | 6371 | 2203.2081 | 781.2847 | 66.2762 | 440.6416 | 177.3062
6365 | 6365 | 6372 | 2216.5639 | 781.2847 | 70.1486 | 443.3128 | 176.2378
6366 | 6366 | 6373 | 2216.5639 | 781.2847 | 74.3951 | 443.3128 | 176.2378
6367 | 6367 | 6374 | 2236.576 | 781.2847 | 78.3406 | 447.3152 | 174.6609
6368 | 6368 | 6375 | 2236.576 | 803.3782 | 81.7448 | 447.3152 | 179.6
6369 | 6369 | 6376 | 2261.7073 | 937.4428 | 84.2783 | 452.3415 | 207.2423
6370 | 6370 | 6377 | 2272.6448 | 944.163 | 84.3455 | 454.529 | 207.7234
6371 | 6371 | 6378 | 2310.6203 | 773.2851 | 81.8912 | 462.1241 | 167.3328
6372 | 6372 | 6379 | 2310.6203 | 638.4964 | 77.0103 | 462.1241 | 138.1656
6373 | 6373 | 6380 | 2338.3135 | 584.9849 | 71.159 | 467.6627 | 125.0869
6374 | 6374 | 6381 | 2338.3135 | 584.9849 | 65.125 | 467.6627 | 125.0869
6375 | 6375 | 6382 | 2338.3135 | 584.9849 | 59.7905 | 467.6627 | 125.0869
6376 | 6376 | 6383 | 2338.3135 | 584.9849 | 55.4476 | 467.6627 | 125.0869
6377 | 6377 | 6384 | 2338.3135 | 584.9849 | 52.5431 | 467.6627 | 125.0869
6378 | 6378 | 6385 | 2338.3135 | 584.9849 | 52.1023 | 467.6627 | 125.0869
6379 | 6379 | 6386 | 2338.3135 | 584.9849 | 53.4729 | 467.6627 | 125.0869
6380 | 6380 | 6387 | 2338.3135 | 584.9849 | 55.6737 | 467.6627 | 125.0869
6381 | 6381 | 6388 | 2312.8976 | 610.4009 | 58.1097 | 462.5795 | 131.9559
6382 | 6382 | 6389 | 2274.0084 | 649.29 | 60.0242 | 454.8017 | 142.7633
6383 | 6383 | 6390 | 2235.8945 | 687.4039 | 61.3333 | 447.1789 | 153.7201
6384 | 6384 | 6391 | 2157.0104 | 766.2881 | 62.9813 | 431.4021 | 177.6274
6385 | 6385 | 6392 | 2143.0995 | 780.1989 | 64.4672 | 428.6199 | 182.0258
6386 | 6386 | 6393 | 2143.0995 | 780.1989 | 65.7147 | 428.6199 | 182.0258
6387 | 6387 | 6394 | 2143.0995 | 780.1989 | 67.9638 | 428.6199 | 182.0258
6388 | 6388 | 6395 | 2143.0995 | 780.1989 | 71.615 | 428.6199 | 182.0258
6389 | 6389 | 6396 | 2143.0995 | 780.1989 | 75.6357 | 428.6199 | 182.0258
6390 | 6390 | 6397 | 2143.0995 | 780.1989 | 80.6172 | 428.6199 | 182.0258
6391 | 6391 | 6398 | 2071.0941 | 852.2044 | 85.8152 | 414.2188 | 205.7377
6392 | 6392 | 6399 | 2054.4879 | 914.8799 | 89.1443 | 410.8976 | 222.654
6393 | 6393 | 6400 | 2094.9162 | 1024.8243 | 90.8496 | 418.9832 | 244.5979
6394 | 6394 | 6401 | 2094.9162 | 1085.4093 | 92.3302 | 418.9832 | 259.0579
6395 | 6395 | 6402 | 2094.9162 | 1023.6765 | 91.2144 | 418.9832 | 244.324
6396 | 6396 | 6403 | 2094.9162 | 906.3642 | 88.041 | 418.9832 | 216.3247
6397 | 6397 | 6404 | 2094.9162 | 906.3642 | 84.8669 | 418.9832 | 216.3247
6398 | 6398 | 6405 | 2094.9162 | 906.3642 | 81.0798 | 418.9832 | 216.3247
6399 | 6399 | 6406 | 2094.9162 | 906.3642 | 77.5072 | 418.9832 | 216.3247
6400 | 6400 | 6407 | 2094.9162 | 906.3642 | 75.0069 | 418.9832 | 216.3247
6401 | 6401 | 6408 | 2089.9395 | 833.359 | 72.4864 | 417.9879 | 199.374
6402 | 6402 | 6409 | 2089.9395 | 833.359 | 69.9764 | 417.9879 | 199.374
6403 | 6403 | 6410 | 2089.9395 | 833.359 | 68.7879 | 417.9879 | 199.374
6404 | 6404 | 6411 | 2089.9395 | 833.359 | 68.7291 | 417.9879 | 199.374
6405 | 6405 | 6412 | 2089.9395 | 833.359 | 68.236 | 417.9879 | 199.374
6406 | 6406 | 6413 | 2089.9395 | 833.359 | 67.8094 | 417.9879 | 199.374
6407 | 6407 | 6414 | 2089.9395 | 833.359 | 67.3743 | 417.9879 | 199.374
6408 | 6408 | 6415 | 2089.9395 | 833.359 | 66.8877 | 417.9879 | 199.374
6409 | 6409 | 6416 | 2059.3688 | 863.9297 | 68.0012 | 411.8738 | 209.7559
6410 | 6410 | 6417 | 2059.3688 | 863.9297 | 68.2309 | 411.8738 | 209.7559
6411 | 6411 | 6418 | 2059.3688 | 863.9297 | 69.017 | 411.8738 | 209.7559
6412 | 6412 | 6419 | 2084.8413 | 863.9297 | 69.3888 | 416.9683 | 207.1931
6413 | 6413 | 6420 | 2097.0872 | 878.6328 | 69.8582 | 419.4174 | 209.4888
6414 | 6414 | 6421 | 2097.0872 | 886.4308 | 70.7653 | 419.4174 | 211.3481
6415 | 6415 | 6422 | 2097.0872 | 886.4308 | 71.2402 | 419.4174 | 211.3481
6416 | 6416 | 6423 | 2097.0872 | 910.8679 | 72.0999 | 419.4174 | 217.1745
6417 | 6417 | 6424 | 2097.0872 | 907.6161 | 71.729 | 419.4174 | 216.3992
6418 | 6418 | 6425 | 2097.0872 | 897.3045 | 71.2535 | 419.4174 | 213.9407
6419 | 6419 | 6426 | 2097.0872 | 867.8537 | 70.0978 | 419.4174 | 206.9188
6420 | 6420 | 6427 | 2097.0872 | 840.0685 | 69.1217 | 419.4174 | 200.2941
6421 | 6421 | 6428 | 2095.6501 | 831.511 | 68.3282 | 419.13 | 198.3897
6422 | 6422 | 6429 | 2096.2784 | 827.0201 | 66.9049 | 419.2557 | 197.2591
6423 | 6423 | 6430 | 2103.1683 | 820.1301 | 65.6391 | 420.6337 | 194.9749
6424 | 6424 | 6431 | 2103.1683 | 820.1301 | 64.671 | 420.6337 | 194.9749
6425 | 6425 | 6432 | 2103.1683 | 820.1301 | 63.9969 | 420.6337 | 194.9749
6426 | 6426 | 6433 | 2103.1683 | 820.1301 | 64.1766 | 420.6337 | 194.9749
6427 | 6427 | 6434 | 2103.1683 | 820.1301 | 64.5143 | 420.6337 | 194.9749
6428 | 6428 | 6435 | 2103.1683 | 820.1301 | 64.9622 | 420.6337 | 194.9749
6429 | 6429 | 6436 | 2103.1683 | 820.1301 | 65.183 | 420.6337 | 194.9749
6430 | 6430 | 6437 | 2124.037 | 799.2614 | 64.9054 | 424.8074 | 188.1468
6431 | 6431 | 6438 | 2226.3294 | 696.9691 | 63.6738 | 445.2659 | 156.5287
6432 | 6432 | 6439 | 2292.0059 | 631.2926 | 61.2308 | 458.4012 | 137.7162
6433 | 6433 | 6440 | 2363.2998 | 565.5677 | 58.4844 | 472.66 | 119.6564
6434 | 6434 | 6441 | 2363.2998 | 565.5677 | 55.19 | 472.66 | 119.6564
6435 | 6435 | 6442 | 2369.3971 | 565.5677 | 52.7045 | 473.8794 | 119.3484
6436 | 6436 | 6443 | 2415.3196 | 565.5677 | 50.8026 | 483.0639 | 117.0793
6437 | 6437 | 6444 | 2415.3196 | 565.5677 | 48.8429 | 483.0639 | 117.0793
6438 | 6438 | 6445 | 2415.3196 | 565.5677 | 47.8342 | 483.0639 | 117.0793
6439 | 6439 | 6446 | 2415.3196 | 565.5677 | 48.2922 | 483.0639 | 117.0793
6440 | 6440 | 6447 | 2415.3196 | 565.5677 | 49.9898 | 483.0639 | 117.0793
6441 | 6441 | 6448 | 2415.3196 | 585.835 | 50.8711 | 483.0639 | 121.2748
6442 | 6442 | 6449 | 2415.3196 | 653.0771 | 52.4817 | 483.0639 | 135.1948
6443 | 6443 | 6450 | 2415.3196 | 653.6945 | 53.3254 | 483.0639 | 135.3226
6444 | 6444 | 6451 | 2410.6742 | 653.6945 | 53.8097 | 482.1348 | 135.5833
6445 | 6445 | 6452 | 2385.6895 | 653.6945 | 54.9307 | 477.1379 | 137.0033
6446 | 6446 | 6453 | 2363.2976 | 653.6945 | 55.8118 | 472.6595 | 138.3014
6447 | 6447 | 6454 | 2363.2976 | 653.6945 | 56.4169 | 472.6595 | 138.3014
6448 | 6448 | 6455 | 2363.2976 | 653.6945 | 56.8351 | 472.6595 | 138.3014
6449 | 6449 | 6456 | 2270.0399 | 737.4513 | 58.8015 | 454.008 | 162.4314
6450 | 6450 | 6457 | 2258.9371 | 737.4513 | 59.7008 | 451.7874 | 163.2297
6451 | 6451 | 6458 | 2187.6891 | 743.0926 | 60.5724 | 437.5378 | 169.835
6452 | 6452 | 6459 | 2153.5739 | 769.7246 | 60.9925 | 430.7148 | 178.7086
6453 | 6453 | 6460 | 2212.6234 | 710.675 | 60.402 | 442.5247 | 160.5956
6454 | 6454 | 6461 | 2243.4888 | 679.8096 | 59.335 | 448.6978 | 151.5072
6455 | 6455 | 6462 | 2438.7819 | 484.5165 | 56.1474 | 487.7564 | 99.3358
6456 | 6456 | 6463 | 2548.3029 | 374.9955 | 51.4686 | 509.6606 | 73.5775
6457 | 6457 | 6464 | 2562.0484 | 365.5176 | 46.6204 | 512.4097 | 71.3331
6458 | 6458 | 6465 | 2568.9141 | 365.5176 | 43.0272 | 513.7828 | 71.1424
6459 | 6459 | 6466 | 2587.1487 | 365.5176 | 39.5015 | 517.4297 | 70.641
6460 | 6460 | 6467 | 2630.145 | 365.5176 | 36.7081 | 526.029 | 69.4862
6461 | 6461 | 6468 | 2661.6691 | 365.5176 | 35.9454 | 532.3338 | 68.6632
6462 | 6462 | 6469 | 2691.5057 | 365.5176 | 34.4913 | 538.3011 | 67.9021
6463 | 6463 | 6470 | 2691.5057 | 326.7945 | 32.914 | 538.3011 | 60.7085
6464 | 6464 | 6471 | 2691.5057 | 326.7945 | 34.3173 | 538.3011 | 60.7085
6465 | 6465 | 6472 | 2691.5057 | 326.7945 | 35.458 | 538.3011 | 60.7085
6466 | 6466 | 6473 | 2691.5057 | 326.7945 | 38.8031 | 538.3011 | 60.7085
6467 | 6467 | 6474 | 2691.5057 | 326.7945 | 40.6826 | 538.3011 | 60.7085
6468 | 6468 | 6475 | 2691.5057 | 326.7945 | 42.3933 | 538.3011 | 60.7085
6469 | 6469 | 6476 | 2691.5057 | 326.7945 | 42.8276 | 538.3011 | 60.7085
6470 | 6470 | 6477 | 2670.7765 | 326.7945 | 44.2779 | 534.1553 | 61.1797
6471 | 6471 | 6478 | 2616.2689 | 479.5879 | 47.862 | 523.2538 | 91.6549
6472 | 6472 | 6479 | 2589.968 | 479.5879 | 49.7036 | 517.9936 | 92.5857
6473 | 6473 | 6480 | 2323.2019 | 659.9913 | 52.3734 | 464.6404 | 142.0435
6474 | 6474 | 6481 | 2306.4406 | 659.9913 | 53.9575 | 461.2881 | 143.0757
6475 | 6475 | 6482 | 2251.9567 | 676.8391 | 56.0178 | 450.3913 | 150.278
6476 | 6476 | 6483 | 2245.4685 | 677.8299 | 56.8017 | 449.0937 | 150.9328
6477 | 6477 | 6484 | 2243.8763 | 679.4221 | 57.3985 | 448.7753 | 151.3947
6478 | 6478 | 6485 | 2285.6592 | 637.6392 | 56.9807 | 457.1318 | 139.4869
6479 | 6479 | 6486 | 2541.3853 | 381.9131 | 53.9478 | 508.2771 | 75.1388
6480 | 6480 | 6487 | 2595.3621 | 327.9363 | 50.2322 | 519.0724 | 63.1774
6481 | 6481 | 6488 | 2658.3201 | 266.5163 | 45.4317 | 531.664 | 50.1287
6482 | 6482 | 6489 | 2658.3201 | 266.5163 | 38.8 | 531.664 | 50.1287
6483 | 6483 | 6490 | 2658.3201 | 266.5163 | 34.0543 | 531.664 | 50.1287
6484 | 6484 | 6491 | 2684.1552 | 266.5163 | 31.2707 | 536.831 | 49.6462
6485 | 6485 | 6492 | 2685.0786 | 266.5163 | 29.5097 | 537.0157 | 49.6291
6486 | 6486 | 6493 | 2685.0786 | 266.5163 | 29.524 | 537.0157 | 49.6291
6487 | 6487 | 6494 | 2685.0786 | 266.5163 | 29.9254 | 537.0157 | 49.6291
6488 | 6488 | 6495 | 2685.0786 | 266.5163 | 31.7056 | 537.0157 | 49.6291
6489 | 6489 | 6496 | 2685.0786 | 307.233 | 33.9894 | 537.0157 | 57.2112
6490 | 6490 | 6497 | 2685.0786 | 391.4527 | 38.3881 | 537.0157 | 72.8941
6491 | 6491 | 6498 | 2685.0786 | 422.0553 | 41.059 | 537.0157 | 78.5927
6492 | 6492 | 6499 | 2685.0786 | 422.0553 | 42.6767 | 537.0157 | 78.5927
6493 | 6493 | 6500 | 2663.14 | 422.0553 | 43.1628 | 532.628 | 79.2402
6494 | 6494 | 6501 | 2632.8297 | 422.0553 | 44.5552 | 526.5659 | 80.1524
6495 | 6495 | 6502 | 2623.5709 | 494.8945 | 47.4006 | 524.7142 | 94.317
6496 | 6496 | 6503 | 2594.2248 | 494.8945 | 49.2143 | 518.845 | 95.3839
6497 | 6497 | 6504 | 2371.8656 | 610.0253 | 52.5097 | 474.3731 | 128.5961
6498 | 6498 | 6505 | 2335.3408 | 610.0253 | 54.996 | 467.0682 | 130.6073
6499 | 6499 | 6506 | 2313.2731 | 610.0253 | 58.3746 | 462.6546 | 131.8533
6500 | 6500 | 6507 | 2313.2731 | 610.0253 | 61.4998 | 462.6546 | 131.8533
6501 | 6501 | 6508 | 2235.9626 | 687.3358 | 64.5454 | 447.1925 | 153.7002
6502 | 6502 | 6509 | 2235.9626 | 687.3358 | 64.9823 | 447.1925 | 153.7002
6503 | 6503 | 6510 | 2235.9626 | 687.3358 | 65.4386 | 447.1925 | 153.7002
6504 | 6504 | 6511 | 2287.9398 | 635.3586 | 64.9189 | 457.588 | 138.8495
6505 | 6505 | 6512 | 2287.9398 | 635.3586 | 63.2166 | 457.588 | 138.8495
6506 | 6506 | 6513 | 2287.9398 | 635.3586 | 60.5813 | 457.588 | 138.8495
6507 | 6507 | 6514 | 2287.9398 | 635.3586 | 57.9822 | 457.588 | 138.8495
6508 | 6508 | 6515 | 2287.9398 | 635.3586 | 55.9897 | 457.588 | 138.8495
6509 | 6509 | 6516 | 2287.9398 | 635.3586 | 54.8873 | 457.588 | 138.8495
6510 | 6510 | 6517 | 2287.9398 | 635.3586 | 54.6096 | 457.588 | 138.8495
6511 | 6511 | 6518 | 2287.9398 | 635.3586 | 54.4973 | 457.588 | 138.8495
6512 | 6512 | 6519 | 2273.6391 | 654.2067 | 55.3876 | 454.7278 | 143.8678
6513 | 6513 | 6520 | 2264.7815 | 724.3906 | 56.1489 | 452.9563 | 159.925
6514 | 6514 | 6521 | 2264.7815 | 724.3906 | 56.6222 | 452.9563 | 159.925
6515 | 6515 | 6522 | 2264.7815 | 724.3906 | 57.2125 | 452.9563 | 159.925
6516 | 6516 | 6523 | 2264.7815 | 724.3906 | 58.3264 | 452.9563 | 159.925
6517 | 6517 | 6524 | 2264.7815 | 724.3906 | 58.9823 | 452.9563 | 159.925
6518 | 6518 | 6525 | 2264.7815 | 724.3906 | 59.9204 | 452.9563 | 159.925
6519 | 6519 | 6526 | 2264.7815 | 724.3906 | 61.5582 | 452.9563 | 159.925
6520 | 6520 | 6527 | 2264.7815 | 730.3339 | 63.3718 | 452.9563 | 161.2372
6521 | 6521 | 6528 | 2177.2601 | 779.5419 | 64.5469 | 435.452 | 179.019
6522 | 6522 | 6529 | 2138.7094 | 795.5285 | 66.0375 | 427.7419 | 185.9833
6523 | 6523 | 6530 | 2075.457 | 847.8415 | 67.4592 | 415.0914 | 204.2542
6524 | 6524 | 6531 | 2075.457 | 847.8415 | 67.9082 | 415.0914 | 204.2542
6525 | 6525 | 6532 | 2075.457 | 847.8415 | 68.0198 | 415.0914 | 204.2542
6526 | 6526 | 6533 | 2101.8641 | 821.4343 | 67.3538 | 420.3728 | 195.4061
6527 | 6527 | 6534 | 2190.5717 | 732.7268 | 65.6334 | 438.1143 | 167.2456
6528 | 6528 | 6535 | 2239.3514 | 683.9471 | 63.4154 | 447.8703 | 152.711
6529 | 6529 | 6536 | 2278.3778 | 647.9943 | 61.4169 | 455.6756 | 142.2052
6530 | 6530 | 6537 | 2297.1294 | 647.9943 | 58.7939 | 459.4259 | 141.0444
6531 | 6531 | 6538 | 2323.7351 | 647.9943 | 56.0968 | 464.747 | 139.4295
6532 | 6532 | 6539 | 2359.7019 | 641.8735 | 53.4338 | 471.9404 | 136.0073
6533 | 6533 | 6540 | 2359.7019 | 641.8735 | 51.1207 | 471.9404 | 136.0073
6534 | 6534 | 6541 | 2359.7019 | 641.8735 | 50.0515 | 471.9404 | 136.0073
6535 | 6535 | 6542 | 2359.7019 | 641.8735 | 49.8896 | 471.9404 | 136.0073
6536 | 6536 | 6543 | 2359.7019 | 641.8735 | 51.6147 | 471.9404 | 136.0073
6537 | 6537 | 6544 | 2359.7019 | 641.8735 | 52.7116 | 471.9404 | 136.0073
6538 | 6538 | 6545 | 2359.7019 | 641.8735 | 54.7028 | 471.9404 | 136.0073
6539 | 6539 | 6546 | 2359.7019 | 641.8735 | 56.4354 | 471.9404 | 136.0073
6540 | 6540 | 6547 | 2342.4428 | 649.7925 | 58.3716 | 468.4886 | 138.6998
6541 | 6541 | 6548 | 2304.2933 | 714.5133 | 60.0131 | 460.8587 | 155.0396
6542 | 6542 | 6549 | 2299.9903 | 716.5381 | 61.0608 | 459.9981 | 155.7698
6543 | 6543 | 6550 | 2227.5614 | 757.6855 | 62.2541 | 445.5123 | 170.0706
6544 | 6544 | 6551 | 2227.5614 | 757.6855 | 62.3953 | 445.5123 | 170.0706
6545 | 6545 | 6552 | 2123.5481 | 813.9502 | 63.5259 | 424.7096 | 191.6486
6546 | 6546 | 6553 | 2123.5481 | 813.9502 | 64.7471 | 424.7096 | 191.6486
6547 | 6547 | 6554 | 2109.3483 | 813.9502 | 66.4102 | 421.8697 | 192.9388
6548 | 6548 | 6555 | 2109.3483 | 813.9502 | 67.7162 | 421.8697 | 192.9388
6549 | 6549 | 6556 | 2104.0204 | 819.2781 | 69.0003 | 420.8041 | 194.6935
6550 | 6550 | 6557 | 2087.4337 | 835.8647 | 70.0033 | 417.4867 | 200.2135
6551 | 6551 | 6558 | 2052.7133 | 870.5851 | 70.5933 | 410.5427 | 212.0572
6552 | 6552 | 6559 | 2052.5506 | 870.7479 | 70.5967 | 410.5101 | 212.1136
6553 | 6553 | 6560 | 2052.3709 | 870.9275 | 71.1334 | 410.4742 | 212.176
6554 | 6554 | 6561 | 2052.3709 | 870.9275 | 71.4584 | 410.4742 | 212.176
6555 | 6555 | 6562 | 2052.3709 | 870.9275 | 71.9533 | 410.4742 | 212.176
6556 | 6556 | 6563 | 2052.3709 | 870.9275 | 72.8615 | 410.4742 | 212.176
6557 | 6557 | 6564 | 2052.3709 | 870.9275 | 74.1169 | 410.4742 | 212.176
6558 | 6558 | 6565 | 2052.3709 | 870.9275 | 75.7202 | 410.4742 | 212.176
6559 | 6559 | 6566 | 2052.3709 | 870.9275 | 77.1957 | 410.4742 | 212.176
6560 | 6560 | 6567 | 1998.8773 | 924.4212 | 79.865 | 399.7755 | 231.2351
6561 | 6561 | 6568 | 2016.8043 | 984.2155 | 80.4629 | 403.3609 | 244.0037
6562 | 6562 | 6569 | 2052.0832 | 920.547 | 79.4681 | 410.4166 | 224.2957
6563 | 6563 | 6570 | 2089.5783 | 843.1617 | 77.3292 | 417.9157 | 201.754
6564 | 6564 | 6571 | 2089.5783 | 843.1617 | 75.5447 | 417.9157 | 201.754
6565 | 6565 | 6572 | 2089.5783 | 843.1617 | 73.5263 | 417.9157 | 201.754
6566 | 6566 | 6573 | 2089.5783 | 843.1617 | 71.3167 | 417.9157 | 201.754
6567 | 6567 | 6574 | 2089.5783 | 843.1617 | 69.6784 | 417.9157 | 201.754
6568 | 6568 | 6575 | 2089.5783 | 843.1617 | 67.2788 | 417.9157 | 201.754
6569 | 6569 | 6576 | 2089.5783 | 843.1617 | 66.3211 | 417.9157 | 201.754
6570 | 6570 | 6577 | 2089.5783 | 843.1617 | 66.8629 | 417.9157 | 201.754
6571 | 6571 | 6578 | 2064.3604 | 858.938 | 67.8641 | 412.8721 | 208.0397
6572 | 6572 | 6579 | 2064.3604 | 858.938 | 68.09 | 412.8721 | 208.0397
6573 | 6573 | 6580 | 2064.3604 | 858.938 | 68.0736 | 412.8721 | 208.0397
6574 | 6574 | 6581 | 2090.4519 | 832.8466 | 67.8126 | 418.0904 | 199.2025
6575 | 6575 | 6582 | 2154.0321 | 769.2663 | 66.7194 | 430.8064 | 178.5643
6576 | 6576 | 6583 | 2222.7479 | 700.5506 | 64.746 | 444.5496 | 157.5866
6577 | 6577 | 6584 | 2231.905 | 692.6864 | 62.7884 | 446.381 | 155.1783
6578 | 6578 | 6585 | 2253.1285 | 690.4592 | 59.9457 | 450.6257 | 153.2223
6579 | 6579 | 6586 | 2289.7003 | 658.8605 | 57.1015 | 457.9401 | 143.8748
6580 | 6580 | 6587 | 2317.7634 | 658.8605 | 54.7955 | 463.5527 | 142.1328
6581 | 6581 | 6588 | 2317.7634 | 658.8605 | 53.0738 | 463.5527 | 142.1328
6582 | 6582 | 6589 | 2317.7634 | 658.8605 | 51.732 | 463.5527 | 142.1328
6583 | 6583 | 6590 | 2317.7634 | 658.8605 | 50.8425 | 463.5527 | 142.1328
6584 | 6584 | 6591 | 2317.7634 | 658.8605 | 52.2449 | 463.5527 | 142.1328
6585 | 6585 | 6592 | 2317.7634 | 658.8605 | 53.1122 | 463.5527 | 142.1328
6586 | 6586 | 6593 | 2317.7634 | 658.8605 | 54.9976 | 463.5527 | 142.1328
6587 | 6587 | 6594 | 2317.7634 | 670.4598 | 57.0133 | 463.5527 | 144.6351
6588 | 6588 | 6595 | 2313.0048 | 680.313 | 58.8824 | 462.601 | 147.0626
6589 | 6589 | 6596 | 2313.0048 | 680.313 | 60.3161 | 462.601 | 147.0626
6590 | 6590 | 6597 | 2313.0048 | 680.313 | 61.7054 | 462.601 | 147.0626
6591 | 6591 | 6598 | 2188.2525 | 779.4163 | 63.2706 | 437.6505 | 178.091
6592 | 6592 | 6599 | 2188.2525 | 779.4163 | 63.2478 | 437.6505 | 178.091
6593 | 6593 | 6600 | 2087.6811 | 835.6173 | 64.1613 | 417.5362 | 200.1305
6594 | 6594 | 6601 | 2087.6811 | 835.6173 | 64.9729 | 417.5362 | 200.1305
6595 | 6595 | 6602 | 2087.6811 | 835.6173 | 65.0722 | 417.5362 | 200.1305
6596 | 6596 | 6603 | 2087.6811 | 835.6173 | 65.4668 | 417.5362 | 200.1305
6597 | 6597 | 6604 | 2086.4679 | 836.8305 | 65.7154 | 417.2936 | 200.5376
6598 | 6598 | 6605 | 2086.4679 | 836.8305 | 65.8708 | 417.2936 | 200.5376
6599 | 6599 | 6606 | 2157.7152 | 765.5832 | 65.1583 | 431.543 | 177.406
6600 | 6600 | 6607 | 2254.1203 | 669.1781 | 63.465 | 450.8241 | 148.4344
6601 | 6601 | 6608 | 2327.3233 | 595.9751 | 60.7171 | 465.4647 | 128.0387
6602 | 6602 | 6609 | 2359.7416 | 569.8493 | 56.8141 | 471.9483 | 120.744
6603 | 6603 | 6610 | 2404.3785 | 544.5856 | 53.5563 | 480.8757 | 113.2487
6604 | 6604 | 6611 | 2404.3785 | 544.5856 | 50.5859 | 480.8757 | 113.2487
6605 | 6605 | 6612 | 2404.3785 | 544.5856 | 48.8513 | 480.8757 | 113.2487
6606 | 6606 | 6613 | 2404.3785 | 544.5856 | 47.0215 | 480.8757 | 113.2487
6607 | 6607 | 6614 | 2404.3785 | 544.5856 | 46.1235 | 480.8757 | 113.2487
6608 | 6608 | 6615 | 2404.3785 | 544.5856 | 46.1416 | 480.8757 | 113.2487
6609 | 6609 | 6616 | 2404.3785 | 544.5856 | 47.8763 | 480.8757 | 113.2487
6610 | 6610 | 6617 | 2404.3785 | 544.5856 | 50.4699 | 480.8757 | 113.2487
6611 | 6611 | 6618 | 2372.2117 | 599.8018 | 53.3096 | 474.4423 | 126.4225
6612 | 6612 | 6619 | 2357.1459 | 670.1657 | 55.8273 | 471.4292 | 142.1562
6613 | 6613 | 6620 | 2339.6735 | 670.1657 | 57.3235 | 467.9347 | 143.2178
6614 | 6614 | 6621 | 2316.7986 | 670.9906 | 59.8214 | 463.3597 | 144.8099
6615 | 6615 | 6622 | 2312.7702 | 670.9906 | 62.2792 | 462.554 | 145.0621
6616 | 6616 | 6623 | 2246.5271 | 769.4421 | 64.9405 | 449.3054 | 171.2515
6617 | 6617 | 6624 | 2227.7438 | 695.5546 | 64.2016 | 445.5488 | 156.1119
6618 | 6618 | 6625 | 2227.7438 | 695.5546 | 62.9611 | 445.5488 | 156.1119
6619 | 6619 | 6626 | 2227.7438 | 695.5546 | 61.6422 | 445.5488 | 156.1119
6620 | 6620 | 6627 | 2227.7438 | 695.5546 | 60.1417 | 445.5488 | 156.1119
6621 | 6621 | 6628 | 2245.934 | 677.3644 | 58.549 | 449.1868 | 150.7979
6622 | 6622 | 6629 | 2258.3215 | 664.977 | 55.9993 | 451.6643 | 147.2281
6623 | 6623 | 6630 | 2333.8371 | 589.4614 | 52.6782 | 466.7674 | 126.2859
6624 | 6624 | 6631 | 2419.8411 | 503.4573 | 48.3416 | 483.9682 | 104.0269
6625 | 6625 | 6632 | 2467.3198 | 455.9786 | 45.9458 | 493.464 | 92.4036
6626 | 6626 | 6633 | 2467.3198 | 455.9786 | 43.8024 | 493.464 | 92.4036
6627 | 6627 | 6634 | 2467.3198 | 455.9786 | 42.3729 | 493.464 | 92.4036
6628 | 6628 | 6635 | 2467.3198 | 455.9786 | 40.6343 | 493.464 | 92.4036
6629 | 6629 | 6636 | 2467.3198 | 455.9786 | 39.7088 | 493.464 | 92.4036
6630 | 6630 | 6637 | 2467.3198 | 455.9786 | 38.6354 | 493.464 | 92.4036
6631 | 6631 | 6638 | 2482.1951 | 455.9786 | 37.9985 | 496.439 | 91.8499
6632 | 6632 | 6639 | 2484.7345 | 455.9786 | 38.0799 | 496.9469 | 91.756
6633 | 6633 | 6640 | 2484.7345 | 490.8048 | 39.293 | 496.9469 | 98.764
6634 | 6634 | 6641 | 2484.7345 | 511.5926 | 40.7966 | 496.9469 | 102.9471
6635 | 6635 | 6642 | 2484.7345 | 511.5926 | 41.6533 | 496.9469 | 102.9471
6636 | 6636 | 6643 | 2484.7345 | 511.5926 | 42.7155 | 496.9469 | 102.9471
6637 | 6637 | 6644 | 2484.7345 | 511.5926 | 43.2645 | 496.9469 | 102.9471
6638 | 6638 | 6645 | 2484.7345 | 511.5926 | 44.1435 | 496.9469 | 102.9471
6639 | 6639 | 6646 | 2484.7345 | 511.5926 | 46.0157 | 496.9469 | 102.9471
6640 | 6640 | 6647 | 2445.6619 | 577.2855 | 48.1928 | 489.1324 | 118.0223
6641 | 6641 | 6648 | 2349.1601 | 633.8826 | 54.2275 | 469.832 | 134.9169
6642 | 6642 | 6649 | 2322.757 | 633.8826 | 59.7985 | 464.5514 | 136.4505
6643 | 6643 | 6650 | 2289.9228 | 633.8826 | 65.1182 | 457.9846 | 138.407
6644 | 6644 | 6651 | 2283.5824 | 639.716 | 70.5215 | 456.7165 | 140.0685
6645 | 6645 | 6652 | 2277.7611 | 645.5374 | 74.8381 | 455.5522 | 141.7044
6646 | 6646 | 6653 | 2210.3085 | 712.9899 | 77.8458 | 442.0617 | 161.2874
6647 | 6647 | 6654 | 2193.9965 | 729.3019 | 80.0248 | 438.7993 | 166.204
6648 | 6648 | 6655 | 2084.2647 | 839.0338 | 81.1222 | 416.8529 | 201.2781
6649 | 6649 | 6656 | 2121.394 | 801.9044 | 77.3336 | 424.2788 | 189.0041
6650 | 6650 | 6657 | 2160.0908 | 801.9044 | 74.599 | 432.0182 | 185.6182
6651 | 6651 | 6658 | 2164.9801 | 801.9044 | 73.5495 | 432.996 | 185.199
6652 | 6652 | 6659 | 2164.9801 | 801.9044 | 73.1254 | 432.996 | 185.199
6653 | 6653 | 6660 | 2164.9801 | 801.9044 | 74.6929 | 432.996 | 185.199
6654 | 6654 | 6661 | 2164.9801 | 801.9044 | 77.9748 | 432.996 | 185.199
6655 | 6655 | 6662 | 2164.9801 | 801.9044 | 81.544 | 432.996 | 185.199
6656 | 6656 | 6663 | 2164.9801 | 801.9044 | 85.8699 | 432.996 | 185.199
6657 | 6657 | 6664 | 2164.9801 | 924.8076 | 90.1333 | 432.996 | 213.5834
6658 | 6658 | 6665 | 2164.9801 | 1066.4173 | 93.8408 | 432.996 | 246.288
6659 | 6659 | 6666 | 2157.8897 | 1131.8007 | 94.6642 | 431.5779 | 262.2471
6660 | 6660 | 6667 | 2157.8897 | 861.4062 | 91.9602 | 431.5779 | 199.5946
6661 | 6661 | 6668 | 2157.8962 | 765.4022 | 87.333 | 431.5792 | 177.3492
6662 | 6662 | 6669 | 2157.8962 | 765.4022 | 82.4867 | 431.5792 | 177.3492
6663 | 6663 | 6670 | 2157.8962 | 765.4022 | 77.6568 | 431.5792 | 177.3492
6664 | 6664 | 6671 | 2157.8962 | 765.4022 | 73.4145 | 431.5792 | 177.3492
6665 | 6665 | 6672 | 2157.8962 | 765.4022 | 70.3764 | 431.5792 | 177.3492
6666 | 6666 | 6673 | 2157.8962 | 765.4022 | 66.7412 | 431.5792 | 177.3492
6667 | 6667 | 6674 | 2157.8962 | 765.4022 | 64.5995 | 431.5792 | 177.3492
6668 | 6668 | 6675 | 2157.8962 | 765.4022 | 65.3234 | 431.5792 | 177.3492
6669 | 6669 | 6676 | 2133.4206 | 789.8778 | 66.9443 | 426.6841 | 185.12
6670 | 6670 | 6677 | 2118.4871 | 804.8114 | 68.2774 | 423.6974 | 189.9496
6671 | 6671 | 6678 | 2075.9044 | 847.394 | 69.1432 | 415.1809 | 204.1024
6672 | 6672 | 6679 | 2081.8825 | 841.4159 | 69.0835 | 416.3765 | 202.0806
6673 | 6673 | 6680 | 2081.8825 | 841.4159 | 68.4218 | 416.3765 | 202.0806
6674 | 6674 | 6681 | 2081.8825 | 841.4159 | 69.8087 | 416.3765 | 202.0806
6675 | 6675 | 6682 | 2081.8825 | 841.4159 | 72.7108 | 416.3765 | 202.0806
6676 | 6676 | 6683 | 2081.8825 | 841.4159 | 76.3728 | 416.3765 | 202.0806
6677 | 6677 | 6684 | 2081.8825 | 841.4159 | 80.0979 | 416.3765 | 202.0806
6678 | 6678 | 6685 | 2081.8825 | 841.4159 | 83.866 | 416.3765 | 202.0806
6679 | 6679 | 6686 | 2089.3199 | 841.4159 | 87.9521 | 417.864 | 201.3612
6680 | 6680 | 6687 | 2089.3199 | 858.2708 | 92.5379 | 417.864 | 205.3948
6681 | 6681 | 6688 | 2089.3199 | 1070.7311 | 96.6106 | 417.864 | 256.2391
6682 | 6682 | 6689 | 2089.3199 | 1116.7053 | 97.0703 | 417.864 | 267.2413
6683 | 6683 | 6690 | 2089.3199 | 892.0346 | 93.7428 | 417.864 | 213.4749
6684 | 6684 | 6691 | 2089.3199 | 862.5712 | 89.3685 | 417.864 | 206.4239
6685 | 6685 | 6692 | 2089.3199 | 862.5712 | 85.1013 | 417.864 | 206.4239
6686 | 6686 | 6693 | 2089.3199 | 862.5712 | 80.9521 | 417.864 | 206.4239
6687 | 6687 | 6694 | 2074.8439 | 862.5712 | 76.8168 | 414.9688 | 207.8641
6688 | 6688 | 6695 | 2074.8439 | 862.5712 | 72.8748 | 414.9688 | 207.8641
6689 | 6689 | 6696 | 2074.8439 | 862.5712 | 69.0018 | 414.9688 | 207.8641
6690 | 6690 | 6697 | 2074.4015 | 853.0491 | 66.3653 | 414.8803 | 205.6133
6691 | 6691 | 6698 | 2158.144 | 765.1545 | 65.0965 | 431.6288 | 177.2714
6692 | 6692 | 6699 | 2182.0565 | 741.2419 | 63.8832 | 436.4113 | 169.8494
6693 | 6693 | 6700 | 2251.8252 | 671.4732 | 61.8651 | 450.365 | 149.0953
6694 | 6694 | 6701 | 2251.8252 | 671.4732 | 60.1177 | 450.365 | 149.0953
6695 | 6695 | 6702 | 2261.3968 | 661.9016 | 57.8721 | 452.2794 | 146.3479
6696 | 6696 | 6703 | 2349.7599 | 573.5386 | 54.5495 | 469.952 | 122.042
6697 | 6697 | 6704 | 2366.7815 | 556.5169 | 51.3322 | 473.3563 | 117.5683
6698 | 6698 | 6705 | 2388.751 | 556.5169 | 49.1514 | 477.7502 | 116.487
6699 | 6699 | 6706 | 2409.0161 | 556.5169 | 47.3944 | 481.8032 | 115.5071
6700 | 6700 | 6707 | 2412.2399 | 556.5169 | 45.7439 | 482.448 | 115.3527
6701 | 6701 | 6708 | 2424.0375 | 556.5169 | 46.9047 | 484.8075 | 114.7913
6702 | 6702 | 6709 | 2448.2379 | 556.5169 | 47.347 | 489.6476 | 113.6566
6703 | 6703 | 6710 | 2479.9337 | 556.5169 | 48.0649 | 495.9867 | 112.204
6704 | 6704 | 6711 | 2479.9337 | 556.5169 | 51.2112 | 495.9867 | 112.204
6705 | 6705 | 6712 | 2479.9337 | 576.1893 | 55.5564 | 495.9867 | 116.1703
6706 | 6706 | 6713 | 2479.9337 | 576.1893 | 59.2871 | 495.9867 | 116.1703
6707 | 6707 | 6714 | 2479.9337 | 576.1893 | 62.4568 | 495.9867 | 116.1703
6708 | 6708 | 6715 | 2479.9337 | 733.6915 | 64.6288 | 495.9867 | 147.9256
6709 | 6709 | 6716 | 2479.9337 | 733.6915 | 64.8519 | 495.9867 | 147.9256
6710 | 6710 | 6717 | 2479.9337 | 733.6915 | 65.4231 | 495.9867 | 147.9256
6711 | 6711 | 6718 | 2357.9801 | 793.3854 | 66.4229 | 471.596 | 168.2341
6712 | 6712 | 6719 | 2303.96 | 793.3854 | 65.8874 | 460.792 | 172.1786
6713 | 6713 | 6720 | 2188.1855 | 793.3854 | 64.3673 | 437.6371 | 181.2884
6714 | 6714 | 6721 | 2147.2399 | 793.3854 | 63.2508 | 429.448 | 184.7454
6715 | 6715 | 6722 | 2130.9426 | 793.3854 | 63.0623 | 426.1885 | 186.1583
6716 | 6716 | 6723 | 2113.4376 | 809.8609 | 64.2763 | 422.6875 | 191.598
6717 | 6717 | 6724 | 2111.5982 | 811.7002 | 65.5233 | 422.3196 | 192.2004
6718 | 6718 | 6725 | 2089.6257 | 833.6727 | 66.647 | 417.9251 | 199.479
6719 | 6719 | 6726 | 2088.6841 | 834.6143 | 67.29 | 417.7368 | 199.7943
6720 | 6720 | 6727 | 2084.2673 | 839.0311 | 67.8691 | 416.8535 | 201.2772
6721 | 6721 | 6728 | 2035.7256 | 887.5728 | 68.565 | 407.1451 | 217.9991
6722 | 6722 | 6729 | 2035.7256 | 887.5728 | 70.272 | 407.1451 | 217.9991
6723 | 6723 | 6730 | 2057.1119 | 892.5329 | 73.0608 | 411.4224 | 216.9383
6724 | 6724 | 6731 | 2057.1119 | 892.5329 | 76.9129 | 411.4224 | 216.9383
6725 | 6725 | 6732 | 2057.1119 | 892.5329 | 80.5673 | 411.4224 | 216.9383
6726 | 6726 | 6733 | 2057.1119 | 892.5329 | 84.3266 | 411.4224 | 216.9383
6727 | 6727 | 6734 | 2057.1119 | 892.5329 | 87.622 | 411.4224 | 216.9383
6728 | 6728 | 6735 | 2057.1119 | 908.6125 | 91.6966 | 411.4224 | 220.8466
6729 | 6729 | 6736 | 2057.1119 | 1067.0975 | 93.3982 | 411.4224 | 259.3679
6730 | 6730 | 6737 | 2057.1119 | 1078.7653 | 94.6363 | 411.4224 | 262.2039
6731 | 6731 | 6738 | 2030.085 | 1008.1677 | 93.0535 | 406.017 | 248.3068
6732 | 6732 | 6739 | 2030.085 | 896.9192 | 89.0227 | 406.017 | 220.9068
6733 | 6733 | 6740 | 2091.1454 | 832.153 | 84.3442 | 418.2291 | 198.9706
6734 | 6734 | 6741 | 2091.1454 | 832.153 | 80.3134 | 418.2291 | 198.9706
6735 | 6735 | 6742 | 2091.1454 | 832.153 | 77.1011 | 418.2291 | 198.9706
6736 | 6736 | 6743 | 2091.1454 | 832.153 | 73.3245 | 418.2291 | 198.9706
6737 | 6737 | 6744 | 2132.718 | 790.5804 | 70.4427 | 426.5436 | 185.3457
6738 | 6738 | 6745 | 2180.8391 | 742.4593 | 65.9581 | 436.1678 | 170.2233
6739 | 6739 | 6746 | 2197.1058 | 726.1926 | 63.1384 | 439.4212 | 165.2612
6740 | 6740 | 6747 | 2197.1058 | 726.1926 | 61.6419 | 439.4212 | 165.2612
6741 | 6741 | 6748 | 2197.1058 | 726.1926 | 60.6108 | 439.4212 | 165.2612
6742 | 6742 | 6749 | 2260.316 | 662.9824 | 58.2714 | 452.0632 | 146.657
6743 | 6743 | 6750 | 2359.7142 | 563.5843 | 54.8446 | 471.9428 | 119.4179
6744 | 6744 | 6751 | 2359.7142 | 563.5843 | 51.4464 | 471.9428 | 119.4179
6745 | 6745 | 6752 | 2359.7142 | 563.5843 | 49.3532 | 471.9428 | 119.4179
6746 | 6746 | 6753 | 2359.7142 | 563.5843 | 49.2082 | 471.9428 | 119.4179
6747 | 6747 | 6754 | 2359.7142 | 563.5843 | 50.7908 | 471.9428 | 119.4179
6748 | 6748 | 6755 | 2362.4137 | 563.5843 | 52.9813 | 472.4827 | 119.2815
6749 | 6749 | 6756 | 2374.2951 | 563.5843 | 55.8593 | 474.859 | 118.6845
6750 | 6750 | 6757 | 2374.2951 | 563.5843 | 59.6582 | 474.859 | 118.6845
6751 | 6751 | 6758 | 2374.2951 | 581.264 | 60.4759 | 474.859 | 122.4077
6752 | 6752 | 6759 | 2385.9077 | 581.264 | 62.6313 | 477.1815 | 121.8119
6753 | 6753 | 6760 | 2385.9077 | 645.3538 | 65.1441 | 477.1815 | 135.2428
6754 | 6754 | 6761 | 2385.9077 | 645.3538 | 67.194 | 477.1815 | 135.2428
6755 | 6755 | 6762 | 2385.9077 | 645.3538 | 67.32 | 477.1815 | 135.2428
6756 | 6756 | 6763 | 2385.9077 | 645.3538 | 65.6954 | 477.1815 | 135.2428
6757 | 6757 | 6764 | 2385.9077 | 645.3538 | 62.8949 | 477.1815 | 135.2428
6758 | 6758 | 6765 | 2385.9077 | 645.3538 | 60.0129 | 477.1815 | 135.2428
6759 | 6759 | 6766 | 2385.9077 | 736.7783 | 61.1787 | 477.1815 | 154.4021
6760 | 6760 | 6767 | 2367.6766 | 736.7783 | 61.0278 | 473.5353 | 155.591
6761 | 6761 | 6768 | 2331.9402 | 591.3582 | 58.616 | 466.388 | 126.7953
6762 | 6762 | 6769 | 2331.9402 | 591.3582 | 55.769 | 466.388 | 126.7953
6763 | 6763 | 6770 | 2331.9402 | 591.3582 | 52.8431 | 466.388 | 126.7953
6764 | 6764 | 6771 | 2331.9402 | 591.3582 | 50.92 | 466.388 | 126.7953
6765 | 6765 | 6772 | 2334.5225 | 588.7759 | 49.4399 | 466.9045 | 126.102
6766 | 6766 | 6773 | 2381.443 | 541.8555 | 47.3118 | 476.2886 | 113.7662
6767 | 6767 | 6774 | 2456.5348 | 466.7637 | 44.36 | 491.307 | 95.0045
6768 | 6768 | 6775 | 2477.3087 | 445.9897 | 40.9901 | 495.4617 | 90.015
6769 | 6769 | 6776 | 2477.3087 | 445.9897 | 41.3453 | 495.4617 | 90.015
6770 | 6770 | 6777 | 2477.3087 | 445.9897 | 42.3964 | 495.4617 | 90.015
6771 | 6771 | 6778 | 2514.6477 | 445.9897 | 42.4714 | 502.9295 | 88.6784
6772 | 6772 | 6779 | 2564.898 | 445.9897 | 43.924 | 512.9796 | 86.941
6773 | 6773 | 6780 | 2636.2682 | 445.9897 | 45.5991 | 527.2536 | 84.5873
6774 | 6774 | 6781 | 2636.2682 | 445.9897 | 48.4444 | 527.2536 | 84.5873
6775 | 6775 | 6782 | 2636.2682 | 445.9897 | 52.0096 | 527.2536 | 84.5873
6776 | 6776 | 6783 | 2636.2682 | 611.9823 | 55.1634 | 527.2536 | 116.0698
6777 | 6777 | 6784 | 2636.2682 | 611.9823 | 56.3382 | 527.2536 | 116.0698
6778 | 6778 | 6785 | 2636.2682 | 611.9823 | 58.3347 | 527.2536 | 116.0698
6779 | 6779 | 6786 | 2636.2682 | 744.3611 | 62.8495 | 527.2536 | 141.177
6780 | 6780 | 6787 | 2636.2682 | 744.3611 | 65.0683 | 527.2536 | 141.177
6781 | 6781 | 6788 | 2632.7678 | 744.3611 | 65.1989 | 526.5536 | 141.3648
6782 | 6782 | 6789 | 2632.7678 | 744.3611 | 64.6919 | 526.5536 | 141.3648
6783 | 6783 | 6790 | 2632.7678 | 744.3611 | 63.9258 | 526.5536 | 141.3648
6784 | 6784 | 6791 | 2568.9347 | 744.3611 | 64.2284 | 513.7869 | 144.8774
6785 | 6785 | 6792 | 2245.8058 | 746.6673 | 65.2998 | 449.1612 | 166.2359
6786 | 6786 | 6793 | 2176.6312 | 746.6673 | 64.7 | 435.3262 | 171.519
6787 | 6787 | 6794 | 2176.6312 | 746.6673 | 62.736 | 435.3262 | 171.519
6788 | 6788 | 6795 | 2176.6312 | 746.6673 | 61.6297 | 435.3262 | 171.519
6789 | 6789 | 6796 | 2176.6312 | 746.6673 | 62.3699 | 435.3262 | 171.519
6790 | 6790 | 6797 | 2176.6312 | 746.6673 | 62.7274 | 435.3262 | 171.519
6791 | 6791 | 6798 | 2167.3538 | 755.9447 | 62.8202 | 433.4708 | 174.3935
6792 | 6792 | 6799 | 2257.975 | 665.3234 | 61.5571 | 451.595 | 147.3274
6793 | 6793 | 6800 | 2307.3414 | 622.1141 | 59.2632 | 461.4683 | 134.8119
6794 | 6794 | 6801 | 2307.3414 | 622.1141 | 58.1961 | 461.4683 | 134.8119
6795 | 6795 | 6802 | 2307.3414 | 622.1141 | 58.7817 | 461.4683 | 134.8119
6796 | 6796 | 6803 | 2317.2736 | 622.1141 | 60.2589 | 463.4547 | 134.2341
6797 | 6797 | 6804 | 2364.0905 | 622.1141 | 62.2015 | 472.8181 | 131.5758
6798 | 6798 | 6805 | 2387.9477 | 622.1141 | 64.5924 | 477.5895 | 130.2613
6799 | 6799 | 6806 | 2403.9115 | 622.1141 | 67.3029 | 480.7823 | 129.3962
6800 | 6800 | 6807 | 2403.9115 | 622.1141 | 70.5432 | 480.7823 | 129.3962
6801 | 6801 | 6808 | 2403.9115 | 786.3149 | 73.9317 | 480.7823 | 163.5491
6802 | 6802 | 6809 | 2403.9115 | 925.618 | 75.4915 | 480.7823 | 192.5233
6803 | 6803 | 6810 | 2403.9115 | 846.4069 | 74.6994 | 480.7823 | 176.0479
6804 | 6804 | 6811 | 2403.9115 | 780.3897 | 72.3456 | 480.7823 | 162.3166
6805 | 6805 | 6812 | 2403.9115 | 780.3897 | 69.8795 | 480.7823 | 162.3166
6806 | 6806 | 6813 | 2403.9115 | 780.3897 | 67.5324 | 480.7823 | 162.3166
6807 | 6807 | 6814 | 2396.6328 | 780.3897 | 65.8368 | 479.3266 | 162.8096
6808 | 6808 | 6815 | 2348.4609 | 780.3897 | 64.7612 | 469.6922 | 166.1492
6809 | 6809 | 6816 | 2251.6034 | 780.3897 | 63.2604 | 450.3207 | 173.2964
6810 | 6810 | 6817 | 2197.9959 | 780.3897 | 63.0256 | 439.5992 | 177.523
6811 | 6811 | 6818 | 2142.9087 | 780.3897 | 63.6044 | 428.5817 | 182.0866
6812 | 6812 | 6819 | 2132.2936 | 791.0048 | 65.175 | 426.4587 | 185.4821
6813 | 6813 | 6820 | 2112.4162 | 810.8823 | 66.6656 | 422.4832 | 191.9324
6814 | 6814 | 6821 | 2112.4162 | 810.8823 | 67.9064 | 422.4832 | 191.9324
6815 | 6815 | 6822 | 2112.4162 | 810.8823 | 68.6391 | 422.4832 | 191.9324
6816 | 6816 | 6823 | 2112.4162 | 810.8823 | 69.2356 | 422.4832 | 191.9324
6817 | 6817 | 6824 | 2019.0092 | 904.2892 | 71.4702 | 403.8018 | 223.9438
6818 | 6818 | 6825 | 2019.0092 | 904.2892 | 73.755 | 403.8018 | 223.9438
6819 | 6819 | 6826 | 1992.586 | 930.7124 | 77.1127 | 398.5172 | 233.5438
6820 | 6820 | 6827 | 2030.7104 | 930.7124 | 80.7136 | 406.1421 | 229.1593
6821 | 6821 | 6828 | 2068.4876 | 930.7124 | 84.3129 | 413.6975 | 224.9741
6822 | 6822 | 6829 | 2068.4876 | 930.7124 | 87.9139 | 413.6975 | 224.9741
6823 | 6823 | 6830 | 2068.4876 | 941.4504 | 91.6068 | 413.6975 | 227.5697
6824 | 6824 | 6831 | 2068.4876 | 1034.3405 | 95.1923 | 413.6975 | 250.0234
6825 | 6825 | 6832 | 2068.4876 | 1147.2906 | 97.3984 | 413.6975 | 277.326
6826 | 6826 | 6833 | 2068.4876 | 1178.3332 | 97.7088 | 413.6975 | 284.8297
6827 | 6827 | 6834 | 2132.4193 | 909.341 | 94.4016 | 426.4839 | 213.2182
6828 | 6828 | 6835 | 2132.4193 | 796.9559 | 89.3958 | 426.4839 | 186.8666
6829 | 6829 | 6836 | 2140.4723 | 782.8261 | 84.2241 | 428.0945 | 182.8629
6830 | 6830 | 6837 | 2140.4723 | 782.8261 | 79.2761 | 428.0945 | 182.8629
6831 | 6831 | 6838 | 2140.4723 | 782.8261 | 74.5336 | 428.0945 | 182.8629
6832 | 6832 | 6839 | 2140.4723 | 782.8261 | 70.0395 | 428.0945 | 182.8629
6833 | 6833 | 6840 | 2140.4723 | 782.8261 | 66.6307 | 428.0945 | 182.8629
6834 | 6834 | 6841 | 2140.4723 | 782.8261 | 64.342 | 428.0945 | 182.8629
6835 | 6835 | 6842 | 2140.4723 | 782.8261 | 64.8898 | 428.0945 | 182.8629
6836 | 6836 | 6843 | 2140.4723 | 782.8261 | 66.7249 | 428.0945 | 182.8629
6837 | 6837 | 6844 | 2118.0942 | 805.2043 | 68.6691 | 423.6188 | 190.0775
6838 | 6838 | 6845 | 2097.5524 | 825.746 | 70.3183 | 419.5105 | 196.8356
6839 | 6839 | 6846 | 2072.7065 | 850.5919 | 71.7415 | 414.5413 | 205.1887
6840 | 6840 | 6847 | 2039.1331 | 884.1654 | 72.0772 | 407.8266 | 216.7993
6841 | 6841 | 6848 | 2039.1331 | 884.1654 | 71.8658 | 407.8266 | 216.7993
6842 | 6842 | 6849 | 2039.1331 | 884.1654 | 71.4847 | 407.8266 | 216.7993
6843 | 6843 | 6850 | 2055.5577 | 884.1654 | 70.7126 | 411.1115 | 215.067
6844 | 6844 | 6851 | 2055.5577 | 884.1654 | 71.0673 | 411.1115 | 215.067
6845 | 6845 | 6852 | 2055.5577 | 884.1654 | 74.2238 | 411.1115 | 215.067
6846 | 6846 | 6853 | 2073.6665 | 884.1654 | 77.5226 | 414.7333 | 213.1889
6847 | 6847 | 6854 | 2073.6665 | 884.1654 | 80.8419 | 414.7333 | 213.1889
6848 | 6848 | 6855 | 2090.1997 | 886.9095 | 84.2841 | 418.0399 | 212.159
6849 | 6849 | 6856 | 2090.1997 | 886.9095 | 86.3832 | 418.0399 | 212.159
6850 | 6850 | 6857 | 2090.1997 | 886.9095 | 87.321 | 418.0399 | 212.159
6851 | 6851 | 6858 | 2090.1997 | 962.3006 | 88.075 | 418.0399 | 230.1934
6852 | 6852 | 6859 | 2090.1997 | 900.0425 | 86.9159 | 418.0399 | 215.3006
6853 | 6853 | 6860 | 2090.1997 | 890.3854 | 82.8908 | 418.0399 | 212.9905
6854 | 6854 | 6861 | 2090.1997 | 890.3854 | 78.9902 | 418.0399 | 212.9905
6855 | 6855 | 6862 | 2090.1997 | 890.3854 | 75.4818 | 418.0399 | 212.9905
6856 | 6856 | 6863 | 2085.0565 | 890.3854 | 72.8058 | 417.0113 | 213.5159
6857 | 6857 | 6864 | 2081.351 | 890.3854 | 72.6991 | 416.2702 | 213.896
6858 | 6858 | 6865 | 2062.982 | 890.3854 | 73.3328 | 412.5964 | 215.8006
6859 | 6859 | 6866 | 2032.913 | 890.3854 | 73.4841 | 406.5826 | 218.9925
6860 | 6860 | 6867 | 2032.913 | 890.3854 | 74.2293 | 406.5826 | 218.9925
6861 | 6861 | 6868 | 2013.3635 | 909.935 | 74.881 | 402.6727 | 225.9738
6862 | 6862 | 6869 | 2002.7378 | 920.5607 | 74.9872 | 400.5476 | 229.8256
6863 | 6863 | 6870 | 2037.6119 | 885.6866 | 74.3525 | 407.5224 | 217.3345
6864 | 6864 | 6871 | 2095.0304 | 828.268 | 73.0273 | 419.0061 | 197.6745
6865 | 6865 | 6872 | 2129.2196 | 798.4569 | 70.0902 | 425.8439 | 187.4999
6866 | 6866 | 6873 | 2168.6684 | 798.4569 | 68.3672 | 433.7337 | 184.0892
6867 | 6867 | 6874 | 2181.4434 | 798.4569 | 68.9566 | 436.2887 | 183.0112
6868 | 6868 | 6875 | 2229.3029 | 798.4569 | 70.0513 | 445.8606 | 179.0822
6869 | 6869 | 6876 | 2246.649 | 757.929 | 68.0751 | 449.3298 | 168.6799
6870 | 6870 | 6877 | 2256.3285 | 757.929 | 67.4675 | 451.2657 | 167.9563
6871 | 6871 | 6878 | 2263.604 | 757.929 | 68.8714 | 452.7208 | 167.4164
6872 | 6872 | 6879 | 2263.604 | 757.929 | 70.1264 | 452.7208 | 167.4164
6873 | 6873 | 6880 | 2263.604 | 757.929 | 72.8379 | 452.7208 | 167.4164
6874 | 6874 | 6881 | 2263.604 | 757.929 | 75.459 | 452.7208 | 167.4164
6875 | 6875 | 6882 | 2263.604 | 757.929 | 75.965 | 452.7208 | 167.4164
6876 | 6876 | 6883 | 2263.604 | 757.929 | 75.2051 | 452.7208 | 167.4164
6877 | 6877 | 6884 | 2263.604 | 859.8089 | 78.0945 | 452.7208 | 189.9203
6878 | 6878 | 6885 | 2263.604 | 953.774 | 80.118 | 452.7208 | 210.676
6879 | 6879 | 6886 | 2255.8287 | 953.774 | 80.3949 | 451.1657 | 211.4021
6880 | 6880 | 6887 | 2212.6629 | 1008.0423 | 81.4043 | 442.5326 | 227.7894
6881 | 6881 | 6888 | 2002.9993 | 990.6419 | 80.6147 | 400.5999 | 247.2896
6882 | 6882 | 6889 | 1941.4541 | 990.6419 | 79.0247 | 388.2908 | 255.1288
6883 | 6883 | 6890 | 1932.6566 | 990.6419 | 78.0653 | 386.5313 | 256.2902
6884 | 6884 | 6891 | 1932.6566 | 990.6419 | 78.2225 | 386.5313 | 256.2902
6885 | 6885 | 6892 | 1936.0843 | 987.2141 | 77.6259 | 387.2169 | 254.9512
6886 | 6886 | 6893 | 1961.7478 | 961.5507 | 76.6198 | 392.3496 | 245.075
6887 | 6887 | 6894 | 2018.8155 | 904.4829 | 75.1271 | 403.7631 | 224.0133
6888 | 6888 | 6895 | 2072.3008 | 850.9976 | 73.0899 | 414.4602 | 205.3268
6889 | 6889 | 6896 | 2109.5252 | 817.0656 | 71.3541 | 421.905 | 193.661
6890 | 6890 | 6897 | 2149.3891 | 817.0656 | 70.4457 | 429.8778 | 190.0692
6891 | 6891 | 6898 | 2184.4986 | 817.0656 | 70.8793 | 436.8997 | 187.0144
6892 | 6892 | 6899 | 2214.6114 | 817.0656 | 71.783 | 442.9223 | 184.4715
6893 | 6893 | 6900 | 2234.9465 | 817.0656 | 73.4932 | 446.9893 | 182.7931
6894 | 6894 | 6901 | 2234.9465 | 817.0656 | 76.3638 | 446.9893 | 182.7931
6895 | 6895 | 6902 | 2234.9465 | 817.0656 | 79.7792 | 446.9893 | 182.7931
6896 | 6896 | 6903 | 2234.9465 | 817.0656 | 83.5728 | 446.9893 | 182.7931
6897 | 6897 | 6904 | 2234.9465 | 908.473 | 87.1854 | 446.9893 | 203.2427
6898 | 6898 | 6905 | 2234.9465 | 1034.3826 | 89.9359 | 446.9893 | 231.411
6899 | 6899 | 6906 | 2234.9465 | 1055.9766 | 90.1518 | 446.9893 | 236.242
6900 | 6900 | 6907 | 2234.9465 | 959.7191 | 88.6077 | 446.9893 | 214.7074
6901 | 6901 | 6908 | 2182.7231 | 959.7191 | 86.7156 | 436.5446 | 219.8444
6902 | 6902 | 6909 | 2172.1289 | 959.7191 | 84.0963 | 434.4258 | 220.9167
6903 | 6903 | 6910 | 2150.2796 | 959.7191 | 81.6192 | 430.0559 | 223.1615
6904 | 6904 | 6911 | 2123.6236 | 959.7191 | 79.5014 | 424.7247 | 225.9626
6905 | 6905 | 6912 | 2073.3081 | 849.9903 | 76.218 | 414.6616 | 204.9841
6906 | 6906 | 6913 | 2098.6442 | 824.6542 | 72.6294 | 419.7288 | 196.4731
6907 | 6907 | 6914 | 2108.6527 | 814.6457 | 70.2161 | 421.7305 | 193.1674
6908 | 6908 | 6915 | 2108.6527 | 814.6457 | 68.953 | 421.7305 | 193.1674
6909 | 6909 | 6916 | 2108.6527 | 814.6457 | 67.4791 | 421.7305 | 193.1674
6910 | 6910 | 6917 | 2111.1766 | 812.1218 | 65.7336 | 422.2353 | 192.3387
6911 | 6911 | 6918 | 2111.1766 | 812.1218 | 63.9889 | 422.2353 | 192.3387
6912 | 6912 | 6919 | 2111.1766 | 812.1218 | 62.3046 | 422.2353 | 192.3387
6913 | 6913 | 6920 | 2111.1766 | 812.1218 | 62.6994 | 422.2353 | 192.3387
6914 | 6914 | 6921 | 2111.1766 | 812.1218 | 65.4363 | 422.2353 | 192.3387
6915 | 6915 | 6922 | 2111.1766 | 812.1218 | 69.3754 | 422.2353 | 192.3387
6916 | 6916 | 6923 | 2111.1766 | 812.1218 | 73.8512 | 422.2353 | 192.3387
6917 | 6917 | 6924 | 2111.1766 | 812.1218 | 78.6348 | 422.2353 | 192.3387
6918 | 6918 | 6925 | 2099.4532 | 823.8452 | 83.5135 | 419.8906 | 196.2047
6919 | 6919 | 6926 | 2073.1439 | 850.1545 | 88.2751 | 414.6288 | 205.0399
6920 | 6920 | 6927 | 2091.7949 | 889.4634 | 92.5532 | 418.359 | 212.6077
6921 | 6921 | 6928 | 2129.3969 | 1098.3509 | 95.3342 | 425.8794 | 257.9019
6922 | 6922 | 6929 | 2147.0935 | 1032.4351 | 94.675 | 429.4187 | 240.4262
6923 | 6923 | 6930 | 2178.2296 | 851.6527 | 91.1061 | 435.6459 | 195.492
6924 | 6924 | 6931 | 2178.2296 | 747.7395 | 85.7736 | 435.6459 | 171.6393
6925 | 6925 | 6932 | 2211.2609 | 712.0376 | 79.8939 | 442.2522 | 161.0026
6926 | 6926 | 6933 | 2384.9839 | 538.3145 | 72.2771 | 476.9968 | 112.855
6927 | 6927 | 6934 | 2389.2178 | 534.0806 | 64.6179 | 477.8436 | 111.7689
6928 | 6928 | 6935 | 2389.2178 | 534.0806 | 57.4219 | 477.8436 | 111.7689
6929 | 6929 | 6936 | 2389.2178 | 534.0806 | 54.3023 | 477.8436 | 111.7689
6930 | 6930 | 6937 | 2389.2178 | 534.0806 | 52.6846 | 477.8436 | 111.7689
6931 | 6931 | 6938 | 2389.2178 | 534.0806 | 52.5077 | 477.8436 | 111.7689
6932 | 6932 | 6939 | 2389.2178 | 534.0806 | 53.4717 | 477.8436 | 111.7689
6933 | 6933 | 6940 | 2389.2178 | 534.0806 | 54.6215 | 477.8436 | 111.7689
6934 | 6934 | 6941 | 2389.2178 | 534.0806 | 57.3148 | 477.8436 | 111.7689
6935 | 6935 | 6942 | 2364.9311 | 558.3673 | 58.6969 | 472.9862 | 118.0515
6936 | 6936 | 6943 | 2333.9248 | 589.3736 | 59.0069 | 466.785 | 126.2623
6937 | 6937 | 6944 | 2398.8705 | 525.4764 | 55.7056 | 479.7741 | 109.5258
6938 | 6938 | 6945 | 2433.7505 | 525.4764 | 53.1843 | 486.7501 | 107.9561
6939 | 6939 | 6946 | 2484.6851 | 525.4764 | 52.1895 | 496.937 | 105.7431
6940 | 6940 | 6947 | 2504.1494 | 525.4764 | 51.7738 | 500.8299 | 104.9211
6941 | 6941 | 6948 | 2533.0341 | 446.8571 | 47.9722 | 506.6068 | 88.2059
6942 | 6942 | 6949 | 2534.8064 | 446.8571 | 44.4181 | 506.9613 | 88.1442
6943 | 6943 | 6950 | 2534.8064 | 446.8571 | 44.5032 | 506.9613 | 88.1442
6944 | 6944 | 6951 | 2534.8064 | 446.8571 | 43.9979 | 506.9613 | 88.1442
6945 | 6945 | 6952 | 2534.8064 | 446.8571 | 44.4354 | 506.9613 | 88.1442
6946 | 6946 | 6953 | 2534.8064 | 446.8571 | 46.32 | 506.9613 | 88.1442
6947 | 6947 | 6954 | 2534.8064 | 446.8571 | 46.3162 | 506.9613 | 88.1442
6948 | 6948 | 6955 | 2534.8064 | 446.8571 | 45.9622 | 506.9613 | 88.1442
6949 | 6949 | 6956 | 2534.8064 | 452.231 | 49.5752 | 506.9613 | 89.2042
6950 | 6950 | 6957 | 2528.5906 | 538.8427 | 53.2847 | 505.7181 | 106.55
6951 | 6951 | 6958 | 2472.7185 | 538.8427 | 54.6107 | 494.5437 | 108.9576
6952 | 6952 | 6959 | 2418.9729 | 569.2339 | 57.5463 | 483.7946 | 117.6603
6953 | 6953 | 6960 | 2270.396 | 734.0987 | 60.3629 | 454.0792 | 161.6675
6954 | 6954 | 6961 | 2192.5742 | 734.0987 | 61.0058 | 438.5148 | 167.4057
6955 | 6955 | 6962 | 2156.1282 | 767.1702 | 61.8105 | 431.2256 | 177.9046
6956 | 6956 | 6963 | 2115.1376 | 808.1609 | 62.2255 | 423.0275 | 191.0422
6957 | 6957 | 6964 | 2114.6339 | 808.6646 | 62.3465 | 422.9268 | 191.2068
6958 | 6958 | 6965 | 2143.452 | 779.8465 | 61.9132 | 428.6904 | 181.9137
6959 | 6959 | 6966 | 2200.582 | 722.7165 | 61.0064 | 440.1164 | 164.2103
6960 | 6960 | 6967 | 2277.5722 | 645.7263 | 59.1396 | 455.5144 | 141.7576
6961 | 6961 | 6968 | 2287.0045 | 637.3363 | 57.004 | 457.4009 | 139.3387
6962 | 6962 | 6969 | 2327.4957 | 637.3363 | 55.6789 | 465.4991 | 136.9146
6963 | 6963 | 6970 | 2417.5465 | 637.3363 | 55.5936 | 483.5093 | 131.8147
6964 | 6964 | 6971 | 2425.8551 | 637.3363 | 56.6194 | 485.171 | 131.3632
6965 | 6965 | 6972 | 2425.8551 | 637.3363 | 58.6599 | 485.171 | 131.3632
6966 | 6966 | 6973 | 2425.8551 | 637.3363 | 60.8396 | 485.171 | 131.3632
6967 | 6967 | 6974 | 2425.8551 | 637.3363 | 60.4412 | 485.171 | 131.3632
6968 | 6968 | 6975 | 2425.8551 | 637.3363 | 63.7213 | 485.171 | 131.3632
6969 | 6969 | 6976 | 2425.8551 | 682.8757 | 65.8073 | 485.171 | 140.7495
6970 | 6970 | 6977 | 2425.8551 | 682.8757 | 66.6579 | 485.171 | 140.7495
6971 | 6971 | 6978 | 2425.8551 | 682.8757 | 67.0808 | 485.171 | 140.7495
6972 | 6972 | 6979 | 2376.6823 | 682.8757 | 65.4734 | 475.3365 | 143.6615
6973 | 6973 | 6980 | 2376.6823 | 682.8757 | 62.784 | 475.3365 | 143.6615
6974 | 6974 | 6981 | 2372.4598 | 682.8757 | 60.9448 | 474.492 | 143.9172
6975 | 6975 | 6982 | 2372.4598 | 750.5005 | 62.4787 | 474.492 | 158.1693
6976 | 6976 | 6983 | 2372.4598 | 750.5005 | 61.2369 | 474.492 | 158.1693
6977 | 6977 | 6984 | 2221.7624 | 750.5005 | 63.5929 | 444.3525 | 168.8976
6978 | 6978 | 6985 | 2172.7979 | 750.5005 | 66.2344 | 434.5596 | 172.7037
6979 | 6979 | 6986 | 2172.7979 | 750.5005 | 68.6223 | 434.5596 | 172.7037
6980 | 6980 | 6987 | 2167.9332 | 755.3652 | 72.1202 | 433.5866 | 174.2132
6981 | 6981 | 6988 | 2109.402 | 813.8964 | 75.651 | 421.8804 | 192.9211
6982 | 6982 | 6989 | 2087.0244 | 836.274 | 78.1703 | 417.4049 | 200.3508
6983 | 6983 | 6990 | 2073.7512 | 849.5472 | 79.4054 | 414.7502 | 204.8335
6984 | 6984 | 6991 | 2087.2825 | 836.0159 | 79.2701 | 417.4565 | 200.2642
6985 | 6985 | 6992 | 2109.2391 | 814.789 | 76.6026 | 421.8478 | 193.1476
6986 | 6986 | 6993 | 2109.2391 | 814.789 | 75.6119 | 421.8478 | 193.1476
6987 | 6987 | 6994 | 2109.2391 | 814.789 | 76.2322 | 421.8478 | 193.1476
6988 | 6988 | 6995 | 2109.2391 | 814.789 | 77.4704 | 421.8478 | 193.1476
6989 | 6989 | 6996 | 2123.0011 | 814.789 | 79.1577 | 424.6002 | 191.8956
6990 | 6990 | 6997 | 2142.6452 | 814.789 | 81.4331 | 428.529 | 190.1362
6991 | 6991 | 6998 | 2164.5718 | 814.789 | 84.48 | 432.9144 | 188.2102
6992 | 6992 | 6999 | 2175.5336 | 814.789 | 88.1973 | 435.1067 | 187.2619
6993 | 6993 | 7000 | 2175.5336 | 988.9039 | 91.8541 | 435.1067 | 227.2785
6994 | 6994 | 7001 | 2175.5336 | 1149.1669 | 94.3266 | 435.1067 | 264.1115
6995 | 6995 | 7002 | 2175.5336 | 1114.6248 | 93.9812 | 435.1067 | 256.1727
6996 | 6996 | 7003 | 2175.5336 | 1043.5329 | 92.1754 | 435.1067 | 239.8338
6997 | 6997 | 7004 | 2175.5336 | 1043.5329 | 90.1811 | 435.1067 | 239.8338
6998 | 6998 | 7005 | 2175.5336 | 1043.5329 | 88.0404 | 435.1067 | 239.8338
6999 | 6999 | 7006 | 2175.5336 | 1043.5329 | 85.8528 | 435.1067 | 239.8338
7000 | 7000 | 7007 | 2118.6811 | 1043.5329 | 84.4953 | 423.7362 | 246.2695
7001 | 7001 | 7008 | 2085.6409 | 837.6575 | 81.0673 | 417.1282 | 200.8154
7002 | 7002 | 7009 | 2093.4844 | 829.814 | 77.0038 | 418.6969 | 198.1897
7003 | 7003 | 7010 | 2101.556 | 821.7424 | 74.075 | 420.3112 | 195.5081
7004 | 7004 | 7011 | 2101.556 | 821.7424 | 72.0149 | 420.3112 | 195.5081
7005 | 7005 | 7012 | 2101.556 | 821.7424 | 69.5439 | 420.3112 | 195.5081
7006 | 7006 | 7013 | 2148.4715 | 774.8269 | 66.4993 | 429.6943 | 180.3205
7007 | 7007 | 7014 | 2231.8299 | 691.4686 | 62.9568 | 446.366 | 154.9107
7008 | 7008 | 7015 | 2331.0009 | 592.2975 | 58.1598 | 466.2002 | 127.0479
7009 | 7009 | 7016 | 2353.7372 | 569.8041 | 55.4812 | 470.7474 | 121.0424
7010 | 7010 | 7017 | 2391.1919 | 569.8041 | 53.4708 | 478.2384 | 119.1465
7011 | 7011 | 7018 | 2425.7555 | 569.8041 | 52.7906 | 485.1511 | 117.4488
7012 | 7012 | 7019 | 2456.5461 | 569.8041 | 53.0556 | 491.3092 | 115.9767
7013 | 7013 | 7020 | 2527.5733 | 569.8041 | 53.2837 | 505.5147 | 112.7176
7014 | 7014 | 7021 | 2543.7705 | 569.8041 | 54.298 | 508.7541 | 111.9999
7015 | 7015 | 7022 | 2543.7705 | 569.8041 | 56.3295 | 508.7541 | 111.9999
7016 | 7016 | 7023 | 2543.7705 | 569.8041 | 58.5388 | 508.7541 | 111.9999
7017 | 7017 | 7024 | 2543.7705 | 628.7759 | 61.0145 | 508.7541 | 123.5913
7018 | 7018 | 7025 | 2543.7705 | 753.7187 | 63.4155 | 508.7541 | 148.1499
7019 | 7019 | 7026 | 2543.7705 | 802.2195 | 63.9005 | 508.7541 | 157.6832
7020 | 7020 | 7027 | 2543.7705 | 725.4719 | 62.5149 | 508.7541 | 142.5977
7021 | 7021 | 7028 | 2543.7705 | 725.4719 | 61.6582 | 508.7541 | 142.5977
7022 | 7022 | 7029 | 2512.7737 | 725.4719 | 60.9558 | 502.5547 | 144.3568
7023 | 7023 | 7030 | 2512.7737 | 725.4719 | 60.2034 | 502.5547 | 144.3568
7024 | 7024 | 7031 | 2459.1164 | 725.4719 | 60.553 | 491.8233 | 147.5066
7025 | 7025 | 7032 | 2297.8588 | 725.4719 | 61.1135 | 459.5718 | 157.8582
7026 | 7026 | 7033 | 2218.958 | 725.4719 | 61.3715 | 443.7916 | 163.4713
7027 | 7027 | 7034 | 2197.8265 | 725.4719 | 61.8114 | 439.5653 | 165.043
7028 | 7028 | 7035 | 2155.5169 | 767.7815 | 62.8871 | 431.1034 | 178.0969
7029 | 7029 | 7036 | 2117.2857 | 806.0127 | 63.717 | 423.4571 | 190.341
7030 | 7030 | 7037 | 2119.05 | 804.2485 | 63.6994 | 423.81 | 189.7663
7031 | 7031 | 7038 | 2177.3907 | 745.9077 | 62.9646 | 435.4781 | 171.2848
7032 | 7032 | 7039 | 2260.4592 | 662.8392 | 61.1112 | 452.0918 | 146.616
7033 | 7033 | 7040 | 2295.7589 | 627.7652 | 58.6546 | 459.1518 | 136.7228
7034 | 7034 | 7041 | 2330.4745 | 627.7652 | 56.7873 | 466.0949 | 134.6861
7035 | 7035 | 7042 | 2330.4745 | 627.7652 | 57.2322 | 466.0949 | 134.6861
7036 | 7036 | 7043 | 2339.8774 | 627.7652 | 58.7008 | 467.9755 | 134.1449
7037 | 7037 | 7044 | 2346.9229 | 627.7652 | 60.5839 | 469.3846 | 133.7422
7038 | 7038 | 7045 | 2370.6484 | 627.7652 | 62.9915 | 474.1297 | 132.4037
7039 | 7039 | 7046 | 2370.6484 | 627.7652 | 66.2778 | 474.1297 | 132.4037
7040 | 7040 | 7047 | 2370.6484 | 627.7652 | 70.4502 | 474.1297 | 132.4037
7041 | 7041 | 7048 | 2370.6484 | 707.9414 | 74.6343 | 474.1297 | 149.3139
7042 | 7042 | 7049 | 2370.6484 | 890.6959 | 77.7765 | 474.1297 | 187.8591
7043 | 7043 | 7050 | 2370.6484 | 910.3887 | 77.9734 | 474.1297 | 192.0126
7044 | 7044 | 7051 | 2370.6484 | 865.6237 | 76.8305 | 474.1297 | 182.5711
7045 | 7045 | 7052 | 2370.6484 | 865.6237 | 75.4569 | 474.1297 | 182.5711
7046 | 7046 | 7053 | 2331.224 | 865.6237 | 74.4364 | 466.2448 | 185.6586
7047 | 7047 | 7054 | 2280.0147 | 865.6237 | 73.2547 | 456.0029 | 189.8285
7048 | 7048 | 7055 | 2232.7852 | 865.6237 | 72.2266 | 446.557 | 193.8439
7049 | 7049 | 7056 | 2142.7824 | 865.6237 | 71.0836 | 428.5565 | 201.9859
7050 | 7050 | 7057 | 2105.732 | 865.6237 | 69.9147 | 421.1464 | 205.5399
7051 | 7051 | 7058 | 2057.6747 | 865.6237 | 69.6559 | 411.5349 | 210.3403
7052 | 7052 | 7059 | 2038.7872 | 884.5112 | 70.2351 | 407.7574 | 216.9209
7053 | 7053 | 7060 | 2038.7872 | 884.5112 | 70.3099 | 407.7574 | 216.9209
7054 | 7054 | 7061 | 2073.7267 | 849.5717 | 69.376 | 414.7453 | 204.8418
7055 | 7055 | 7062 | 2303.4229 | 619.8755 | 66.0112 | 460.6846 | 134.5553
7056 | 7056 | 7063 | 2335.7581 | 587.5404 | 62.1138 | 467.1516 | 125.7708
7057 | 7057 | 7064 | 2369.5961 | 553.8581 | 58.3337 | 473.9192 | 116.8676
7058 | 7058 | 7065 | 2379.4354 | 553.8581 | 55.8627 | 475.8871 | 116.3843
7059 | 7059 | 7066 | 2411.5705 | 553.8581 | 54.9189 | 482.3141 | 114.8335
7060 | 7060 | 7067 | 2439.7081 | 553.8581 | 54.3572 | 487.9416 | 113.5091
7061 | 7061 | 7068 | 2475.5751 | 553.8581 | 53.9255 | 495.115 | 111.8645
7062 | 7062 | 7069 | 2475.5751 | 553.8581 | 54.7203 | 495.115 | 111.8645
7063 | 7063 | 7070 | 2475.5751 | 553.8581 | 58.1333 | 495.115 | 111.8645
7064 | 7064 | 7071 | 2475.5751 | 553.8581 | 61.5432 | 495.115 | 111.8645
7065 | 7065 | 7072 | 2475.5751 | 658.1657 | 65.1594 | 495.115 | 132.9319
7066 | 7066 | 7073 | 2475.5751 | 790.1292 | 68.5326 | 495.115 | 159.585
7067 | 7067 | 7074 | 2475.5751 | 866.0335 | 69.7427 | 495.115 | 174.9156
7068 | 7068 | 7075 | 2475.5751 | 841.9752 | 69.4887 | 495.115 | 170.0565
7069 | 7069 | 7076 | 2467.3022 | 841.9752 | 69.4062 | 493.4604 | 170.6267
7070 | 7070 | 7077 | 2436.7921 | 841.9752 | 68.6426 | 487.3584 | 172.763
7071 | 7071 | 7078 | 2395.4138 | 831.2794 | 67.3436 | 479.0828 | 173.5148
7072 | 7072 | 7079 | 2330.5654 | 831.2794 | 66.6166 | 466.1131 | 178.3429
7073 | 7073 | 7080 | 2158.3139 | 831.2794 | 65.7782 | 431.6628 | 192.5761
7074 | 7074 | 7081 | 2092.019 | 831.2794 | 64.5571 | 418.4038 | 198.6788
7075 | 7075 | 7082 | 2092.019 | 831.2794 | 64.2488 | 418.4038 | 198.6788
7076 | 7076 | 7083 | 2092.019 | 831.2794 | 64.9356 | 418.4038 | 198.6788
7077 | 7077 | 7084 | 2092.019 | 831.2794 | 65.3567 | 418.4038 | 198.6788
7078 | 7078 | 7085 | 2092.019 | 831.2794 | 65.4916 | 418.4038 | 198.6788
7079 | 7079 | 7086 | 2122.8093 | 800.4891 | 65.1837 | 424.5619 | 188.5448
7080 | 7080 | 7087 | 2184.9639 | 738.3346 | 64.0088 | 436.9928 | 168.9581
7081 | 7081 | 7088 | 2236.0549 | 687.3657 | 62.5661 | 447.211 | 153.7005
7082 | 7082 | 7089 | 2236.0549 | 687.3657 | 61.9353 | 447.211 | 153.7005
7083 | 7083 | 7090 | 2270.2772 | 687.3657 | 62.46 | 454.0554 | 151.3836
7084 | 7084 | 7091 | 2273.3716 | 687.3657 | 63.7405 | 454.6743 | 151.1776
7085 | 7085 | 7092 | 2279.0712 | 687.3657 | 65.77 | 455.8142 | 150.7995
7086 | 7086 | 7093 | 2279.0712 | 687.3657 | 68.6055 | 455.8142 | 150.7995
7087 | 7087 | 7094 | 2279.0712 | 687.3657 | 72.3365 | 455.8142 | 150.7995
7088 | 7088 | 7095 | 2279.0712 | 687.3657 | 76.2905 | 455.8142 | 150.7995
7089 | 7089 | 7096 | 2279.0712 | 810.2879 | 80.2448 | 455.8142 | 177.7671
7090 | 7090 | 7097 | 2279.0712 | 932.7922 | 82.8327 | 455.8142 | 204.6431
7091 | 7091 | 7098 | 2279.0712 | 945.7214 | 82.962 | 455.8142 | 207.4796
7092 | 7092 | 7099 | 2279.0712 | 888.5996 | 81.461 | 455.8142 | 194.9478
7093 | 7093 | 7100 | 2268.8478 | 888.5996 | 79.368 | 453.7696 | 195.8262
7094 | 7094 | 7101 | 2232.1101 | 888.5996 | 77.4013 | 446.422 | 199.0492
7095 | 7095 | 7102 | 2225.564 | 888.5996 | 75.2403 | 445.1128 | 199.6347
7096 | 7096 | 7103 | 2197.4945 | 888.5996 | 73.7202 | 439.4989 | 202.1847
7097 | 7097 | 7104 | 2092.605 | 888.5996 | 72.692 | 418.521 | 212.319
7098 | 7098 | 7105 | 2064.5382 | 888.5996 | 73.2528 | 412.9076 | 215.2054
7099 | 7099 | 7106 | 2034.6988 | 888.5996 | 73.057 | 406.9398 | 218.3615
7100 | 7100 | 7107 | 2033.7776 | 889.5208 | 73.0662 | 406.7555 | 218.6868
7101 | 7101 | 7108 | 2076.2768 | 847.0216 | 72.601 | 415.2554 | 203.9761
7102 | 7102 | 7109 | 2171.3772 | 751.9212 | 70.5895 | 434.2754 | 173.1438
7103 | 7103 | 7110 | 2348.9017 | 574.3967 | 66.7586 | 469.7803 | 122.2692
7104 | 7104 | 7111 | 2473.8991 | 449.3994 | 61.4353 | 494.7798 | 90.8281
7105 | 7105 | 7112 | 2509.6526 | 413.6458 | 55.772 | 501.9305 | 82.411
7106 | 7106 | 7113 | 2520.4712 | 413.6458 | 48.7737 | 504.0942 | 82.0572
7107 | 7107 | 7114 | 2557.8218 | 413.6458 | 43.7663 | 511.5644 | 80.859
7108 | 7108 | 7115 | 2557.8218 | 413.6458 | 39.2252 | 511.5644 | 80.859
7109 | 7109 | 7116 | 2557.8218 | 413.6458 | 35.8346 | 511.5644 | 80.859
7110 | 7110 | 7117 | 2566.2859 | 413.6458 | 32.9621 | 513.2572 | 80.5923
7111 | 7111 | 7118 | 2571.7156 | 413.6458 | 32.559 | 514.3431 | 80.4222
7112 | 7112 | 7119 | 2571.7156 | 413.6458 | 34.464 | 514.3431 | 80.4222
7113 | 7113 | 7120 | 2571.7156 | 425.3204 | 36.0377 | 514.3431 | 82.692
7114 | 7114 | 7121 | 2571.7156 | 425.409 | 39.4456 | 514.3431 | 82.7092
7115 | 7115 | 7122 | 2571.7156 | 435.4083 | 43.1149 | 514.3431 | 84.6533
7116 | 7116 | 7123 | 2571.7156 | 464.6742 | 46.4771 | 514.3431 | 90.3432
7117 | 7117 | 7124 | 2571.7156 | 464.6742 | 49.4255 | 514.3431 | 90.3432
7118 | 7118 | 7125 | 2571.7156 | 534.0872 | 53.1089 | 514.3431 | 103.8387
7119 | 7119 | 7126 | 2538.9984 | 571.0126 | 56.1107 | 507.7997 | 112.4484
7120 | 7120 | 7127 | 2522.4621 | 571.0126 | 57.9961 | 504.4924 | 113.1856
7121 | 7121 | 7128 | 2296.8009 | 766.1095 | 61.648 | 459.3602 | 166.7775
7122 | 7122 | 7129 | 2202.0926 | 771.6313 | 63.2508 | 440.4185 | 175.2041
7123 | 7123 | 7130 | 2151.6672 | 771.6313 | 64.036 | 430.3334 | 179.3101
7124 | 7124 | 7131 | 2120.5039 | 802.7945 | 64.8554 | 424.1008 | 189.2933
7125 | 7125 | 7132 | 2094.8645 | 828.4339 | 65.1646 | 418.9729 | 197.7297
7126 | 7126 | 7133 | 2110.3159 | 812.9825 | 64.9643 | 422.0632 | 192.621
7127 | 7127 | 7134 | 2170.3153 | 752.9832 | 64.1514 | 434.0631 | 173.4732
7128 | 7128 | 7135 | 2253.9171 | 669.3813 | 62.5609 | 450.7834 | 148.4929
7129 | 7129 | 7136 | 2300.5975 | 622.7009 | 59.4258 | 460.1195 | 135.3346
7130 | 7130 | 7137 | 2329.2209 | 611.0118 | 56.272 | 465.8442 | 131.1623
7131 | 7131 | 7138 | 2342.0613 | 608.6608 | 53.65 | 468.4123 | 129.9413
7132 | 7132 | 7139 | 2342.0613 | 608.6608 | 51.523 | 468.4123 | 129.9413
7133 | 7133 | 7140 | 2342.0613 | 608.6608 | 49.5581 | 468.4123 | 129.9413
7134 | 7134 | 7141 | 2342.0613 | 608.6608 | 50.6667 | 468.4123 | 129.9413
7135 | 7135 | 7142 | 2342.0613 | 608.6608 | 53.2556 | 468.4123 | 129.9413
7136 | 7136 | 7143 | 2342.0613 | 608.6608 | 54.5779 | 468.4123 | 129.9413
7137 | 7137 | 7144 | 2342.0613 | 608.6608 | 57.0043 | 468.4123 | 129.9413
7138 | 7138 | 7145 | 2342.0613 | 608.6608 | 60.3298 | 468.4123 | 129.9413
7139 | 7139 | 7146 | 2335.2365 | 637.2245 | 62.8416 | 467.0473 | 136.4368
7140 | 7140 | 7147 | 2335.2365 | 637.2245 | 64.7988 | 467.0473 | 136.4368
7141 | 7141 | 7148 | 2323.7374 | 801.6083 | 67.0478 | 464.7475 | 172.4826
7142 | 7142 | 7149 | 2323.7374 | 801.6083 | 66.4572 | 464.7475 | 172.4826
7143 | 7143 | 7150 | 2288.6386 | 801.6083 | 64.9731 | 457.7277 | 175.1278
7144 | 7144 | 7151 | 2273.1434 | 836.5831 | 66.0202 | 454.6287 | 184.0146
7145 | 7145 | 7152 | 2130.5852 | 836.5831 | 66.1725 | 426.117 | 196.3271
7146 | 7146 | 7153 | 2086.7154 | 836.5831 | 67.2899 | 417.3431 | 200.4545
7147 | 7147 | 7154 | 2086.7154 | 836.5831 | 69.5111 | 417.3431 | 200.4545
7148 | 7148 | 7155 | 2061.1737 | 862.1247 | 72.3109 | 412.2347 | 209.1344
7149 | 7149 | 7156 | 2059.8354 | 863.4631 | 74.6561 | 411.9671 | 209.5952
7150 | 7150 | 7157 | 2059.8354 | 863.4631 | 76.8935 | 411.9671 | 209.5952
7151 | 7151 | 7158 | 2042.7279 | 880.5705 | 79.009 | 408.5456 | 215.5379
7152 | 7152 | 7159 | 2042.7279 | 880.5705 | 80.3302 | 408.5456 | 215.5379
7153 | 7153 | 7160 | 1884.8546 | 1038.4438 | 82.1303 | 376.9709 | 275.4705
7154 | 7154 | 7161 | 1884.8546 | 1038.4438 | 82.782 | 376.9709 | 275.4705
7155 | 7155 | 7162 | 1884.8546 | 1038.4438 | 84.9623 | 376.9709 | 275.4705
7156 | 7156 | 7163 | 1884.8546 | 1038.4438 | 86.5095 | 376.9709 | 275.4705
7157 | 7157 | 7164 | 1902.9482 | 1038.4438 | 88.543 | 380.5896 | 272.8513
7158 | 7158 | 7165 | 1902.9482 | 1038.4438 | 90.6578 | 380.5896 | 272.8513
7159 | 7159 | 7166 | 1920.5509 | 1038.4438 | 92.9076 | 384.1102 | 270.3505
7160 | 7160 | 7167 | 1944.5418 | 1060.5755 | 95.5232 | 388.9084 | 272.7058
7161 | 7161 | 7168 | 1999.6496 | 1120.4599 | 97.1308 | 399.9299 | 280.1641
7162 | 7162 | 7169 | 2001.457 | 1144.4586 | 97.3708 | 400.2914 | 285.9064
7163 | 7163 | 7170 | 2001.457 | 1031.5919 | 94.6867 | 400.2914 | 257.7102
7164 | 7164 | 7171 | 2001.457 | 959.6444 | 91.5703 | 400.2914 | 239.7365
7165 | 7165 | 7172 | 2001.457 | 959.6444 | 88.6232 | 400.2914 | 239.7365
7166 | 7166 | 7173 | 2001.457 | 959.6444 | 85.8001 | 400.2914 | 239.7365
7167 | 7167 | 7174 | 2001.457 | 959.6444 | 83.2733 | 400.2914 | 239.7365
7168 | 7168 | 7175 | 2001.457 | 959.6444 | 80.9822 | 400.2914 | 239.7365
7169 | 7169 | 7176 | 2001.457 | 959.6444 | 78.9215 | 400.2914 | 239.7365
7170 | 7170 | 7177 | 1969.0598 | 959.6444 | 77.7162 | 393.812 | 243.6809
7171 | 7171 | 7178 | 1963.654 | 959.6444 | 77.6332 | 392.7308 | 244.3517
7172 | 7172 | 7179 | 1918.0123 | 1005.2861 | 78.3005 | 383.6025 | 262.0646
7173 | 7173 | 7180 | 1910.6174 | 1012.681 | 78.3745 | 382.1235 | 265.0141
7174 | 7174 | 7181 | 1910.6174 | 1012.681 | 78.5044 | 382.1235 | 265.0141
7175 | 7175 | 7182 | 1910.6174 | 1012.681 | 78.2724 | 382.1235 | 265.0141
7176 | 7176 | 7183 | 1921.5196 | 1001.7788 | 77.5813 | 384.3039 | 260.6736
7177 | 7177 | 7184 | 1921.5196 | 1001.7788 | 77.6025 | 384.3039 | 260.6736
7178 | 7178 | 7185 | 1921.5196 | 1001.7788 | 78.3107 | 384.3039 | 260.6736
7179 | 7179 | 7186 | 1921.5196 | 1001.7788 | 78.752 | 384.3039 | 260.6736
7180 | 7180 | 7187 | 1970.3375 | 1001.7788 | 78.8222 | 394.0675 | 254.215
7181 | 7181 | 7188 | 1970.3375 | 1001.7788 | 79.0958 | 394.0675 | 254.215
7182 | 7182 | 7189 | 2005.6869 | 1001.7788 | 79.5487 | 401.1374 | 249.7346
7183 | 7183 | 7190 | 2076.7663 | 932.0266 | 78.6278 | 415.3533 | 224.3937
7184 | 7184 | 7191 | 2076.7663 | 932.0266 | 78.1925 | 415.3533 | 224.3937
7185 | 7185 | 7192 | 2076.7663 | 930.5112 | 77.3238 | 415.3533 | 224.0289
7186 | 7186 | 7193 | 2076.7663 | 930.5112 | 76.2291 | 415.3533 | 224.0289
7187 | 7187 | 7194 | 2076.7663 | 890.4591 | 74.4596 | 415.3533 | 214.386
7188 | 7188 | 7195 | 2076.7663 | 864.5528 | 72.7711 | 415.3533 | 208.1488
7189 | 7189 | 7196 | 2076.7663 | 864.5528 | 71.3187 | 415.3533 | 208.1488
7190 | 7190 | 7197 | 2076.7663 | 864.5528 | 69.3604 | 415.3533 | 208.1488
7191 | 7191 | 7198 | 2058.7456 | 864.5528 | 69.0022 | 411.7491 | 209.9708
7192 | 7192 | 7199 | 2058.7456 | 864.5528 | 68.4548 | 411.7491 | 209.9708
7193 | 7193 | 7200 | 2058.7456 | 864.5528 | 68.0259 | 411.7491 | 209.9708
7194 | 7194 | 7201 | 2058.7456 | 864.5528 | 67.6095 | 411.7491 | 209.9708
7195 | 7195 | 7202 | 2058.7456 | 864.5528 | 68.3546 | 411.7491 | 209.9708
7196 | 7196 | 7203 | 2043.1412 | 880.1572 | 69.6075 | 408.6282 | 215.3931
7197 | 7197 | 7204 | 2043.1412 | 880.1572 | 70.3954 | 408.6282 | 215.3931
7198 | 7198 | 7205 | 2035.6778 | 887.6207 | 70.59 | 407.1356 | 218.016
7199 | 7199 | 7206 | 2119.6679 | 803.6305 | 69.6641 | 423.9336 | 189.5652
7200 | 7200 | 7207 | 2161.3233 | 761.9752 | 68.2489 | 432.2647 | 176.2751
7201 | 7201 | 7208 | 2179.0303 | 744.2681 | 66.8154 | 435.8061 | 170.7797
7202 | 7202 | 7209 | 2179.0303 | 744.2681 | 65.3479 | 435.8061 | 170.7797
7203 | 7203 | 7210 | 2179.0303 | 744.2681 | 63.8114 | 435.8061 | 170.7797
7204 | 7204 | 7211 | 2179.0303 | 744.2681 | 62.5464 | 435.8061 | 170.7797
7205 | 7205 | 7212 | 2179.0303 | 744.2681 | 61.588 | 435.8061 | 170.7797
7206 | 7206 | 7213 | 2179.0303 | 744.2681 | 61.2265 | 435.8061 | 170.7797
7207 | 7207 | 7214 | 2179.0303 | 744.2681 | 61.9321 | 435.8061 | 170.7797
7208 | 7208 | 7215 | 2179.0303 | 744.2681 | 63.0715 | 435.8061 | 170.7797
7209 | 7209 | 7216 | 2156.328 | 796.9048 | 63.6585 | 431.2656 | 184.7828
7210 | 7210 | 7217 | 2156.328 | 802.9626 | 64.3376 | 431.2656 | 186.1875
7211 | 7211 | 7218 | 2156.328 | 802.9626 | 64.7192 | 431.2656 | 186.1875
7212 | 7212 | 7219 | 2156.328 | 802.9626 | 64.5616 | 431.2656 | 186.1875
7213 | 7213 | 7220 | 2156.328 | 802.9626 | 64.5891 | 431.2656 | 186.1875
7214 | 7214 | 7221 | 2156.328 | 802.9626 | 65.3925 | 431.2656 | 186.1875
7215 | 7215 | 7222 | 2156.328 | 802.9626 | 66.0239 | 431.2656 | 186.1875
7216 | 7216 | 7223 | 2156.328 | 802.9626 | 66.1837 | 431.2656 | 186.1875
7217 | 7217 | 7224 | 2076.784 | 847.5919 | 68.5356 | 415.3568 | 204.0636
7218 | 7218 | 7225 | 2076.784 | 847.5919 | 70.1421 | 415.3568 | 204.0636
7219 | 7219 | 7226 | 2075.7065 | 847.5919 | 71.6946 | 415.1413 | 204.1695
7220 | 7220 | 7227 | 2042.8097 | 880.4887 | 73.4333 | 408.5619 | 215.5092
7221 | 7221 | 7228 | 2031.3981 | 891.9003 | 74.4352 | 406.2796 | 219.5287
7222 | 7222 | 7229 | 2031.3981 | 891.9003 | 74.437 | 406.2796 | 219.5287
7223 | 7223 | 7230 | 2084.5541 | 838.7443 | 73.4511 | 416.9108 | 201.1807
7224 | 7224 | 7231 | 2103.9308 | 819.3677 | 72.7258 | 420.7862 | 194.7231
7225 | 7225 | 7232 | 2120.048 | 803.2504 | 70.3767 | 424.0096 | 189.4416
7226 | 7226 | 7233 | 2129.961 | 803.2504 | 69.0121 | 425.9922 | 188.5599
7227 | 7227 | 7234 | 2166.9533 | 803.2504 | 69.0851 | 433.3907 | 185.341
7228 | 7228 | 7235 | 2216.8505 | 803.2504 | 69.3912 | 443.3701 | 181.1693
7229 | 7229 | 7236 | 2249.808 | 803.2504 | 69.5681 | 449.9616 | 178.5153
7230 | 7230 | 7237 | 2249.808 | 803.2504 | 71.3827 | 449.9616 | 178.5153
7231 | 7231 | 7238 | 2258.7703 | 803.2504 | 73.4894 | 451.7541 | 177.807
7232 | 7232 | 7239 | 2258.7703 | 803.2504 | 73.6717 | 451.7541 | 177.807
7233 | 7233 | 7240 | 2258.7703 | 837.5926 | 74.5152 | 451.7541 | 185.409
7234 | 7234 | 7241 | 2258.7703 | 837.5926 | 75.5449 | 451.7541 | 185.409
7235 | 7235 | 7242 | 2258.7703 | 837.5926 | 74.698 | 451.7541 | 185.409
7236 | 7236 | 7243 | 2258.7703 | 837.5926 | 73.4388 | 451.7541 | 185.409
7237 | 7237 | 7244 | 2258.7703 | 837.5926 | 72.7689 | 451.7541 | 185.409
7238 | 7238 | 7245 | 2258.7703 | 837.5926 | 70.9453 | 451.7541 | 185.409
7239 | 7239 | 7246 | 2211.6336 | 837.5926 | 69.0662 | 442.3267 | 189.3606
7240 | 7240 | 7247 | 2173.8023 | 861.5102 | 69.3217 | 434.7605 | 198.1574
7241 | 7241 | 7248 | 2061.7882 | 861.5102 | 69.9072 | 412.3576 | 208.9231
7242 | 7242 | 7249 | 2061.7882 | 861.5102 | 69.8523 | 412.3576 | 208.9231
7243 | 7243 | 7250 | 2061.7882 | 861.5102 | 70.2887 | 412.3576 | 208.9231
7244 | 7244 | 7251 | 2061.7882 | 861.5102 | 71.0934 | 412.3576 | 208.9231
7245 | 7245 | 7252 | 2061.7882 | 861.5102 | 71.1132 | 412.3576 | 208.9231
7246 | 7246 | 7253 | 2061.7882 | 861.5102 | 70.7467 | 412.3576 | 208.9231
7247 | 7247 | 7254 | 2091.7935 | 831.5049 | 70.4466 | 418.3587 | 198.7541
7248 | 7248 | 7255 | 2138.1789 | 785.1195 | 69.6664 | 427.6358 | 183.5954
7249 | 7249 | 7256 | 2183.4051 | 739.8933 | 67.6038 | 436.681 | 169.4356
7250 | 7250 | 7257 | 2203.8973 | 739.8933 | 66.0263 | 440.7795 | 167.8602
7251 | 7251 | 7258 | 2233.9982 | 739.8933 | 65.882 | 446.7996 | 165.5984
7252 | 7252 | 7259 | 2259.4286 | 739.8933 | 66.2533 | 451.8857 | 163.7346
7253 | 7253 | 7260 | 2259.4286 | 739.8933 | 68.0849 | 451.8857 | 163.7346
7254 | 7254 | 7261 | 2259.4286 | 739.8933 | 71.0803 | 451.8857 | 163.7346
7255 | 7255 | 7262 | 2259.4286 | 739.8933 | 74.5332 | 451.8857 | 163.7346
7256 | 7256 | 7263 | 2259.4286 | 739.8933 | 76.7717 | 451.8857 | 163.7346
7257 | 7257 | 7264 | 2259.4286 | 828.7205 | 80.454 | 451.8857 | 183.3916
7258 | 7258 | 7265 | 2259.4286 | 956.5691 | 83.2682 | 451.8857 | 211.6838
7259 | 7259 | 7266 | 2259.4286 | 992.7027 | 83.6295 | 451.8857 | 219.68
7260 | 7260 | 7267 | 2257.5474 | 935.4653 | 82.5467 | 451.5095 | 207.1862
7261 | 7261 | 7268 | 2203.1132 | 935.4653 | 80.7756 | 440.6226 | 212.3053
7262 | 7262 | 7269 | 2195.2622 | 935.4653 | 78.1411 | 439.0524 | 213.0646
7263 | 7263 | 7270 | 2180.7936 | 935.4653 | 75.8714 | 436.1587 | 214.4782
7264 | 7264 | 7271 | 2132.3728 | 935.4653 | 75.8193 | 426.4746 | 219.3484
7265 | 7265 | 7272 | 2016.7893 | 935.4653 | 74.8163 | 403.3579 | 231.9194
7266 | 7266 | 7273 | 1987.8332 | 935.4653 | 73.9278 | 397.5666 | 235.2977
7267 | 7267 | 7274 | 1987.8332 | 935.4653 | 73.7518 | 397.5666 | 235.2977
7268 | 7268 | 7275 | 1983.8943 | 939.4041 | 74.0751 | 396.7789 | 236.7576
7269 | 7269 | 7276 | 1980.7913 | 942.5072 | 74.1849 | 396.1583 | 237.9118
7270 | 7270 | 7277 | 1978.634 | 944.6644 | 74.2065 | 395.7268 | 238.7163
7271 | 7271 | 7278 | 2070.4924 | 852.806 | 73.2362 | 414.0985 | 205.9428
7272 | 7272 | 7279 | 2174.6438 | 748.6547 | 70.6852 | 434.9288 | 172.1327
7273 | 7273 | 7280 | 2174.6438 | 748.6547 | 68.1288 | 434.9288 | 172.1327
7274 | 7274 | 7281 | 2174.6438 | 748.6547 | 67.3837 | 434.9288 | 172.1327
7275 | 7275 | 7282 | 2174.6438 | 748.6547 | 68.5302 | 434.9288 | 172.1327
7276 | 7276 | 7283 | 2174.6438 | 748.6547 | 71.0234 | 434.9288 | 172.1327
7277 | 7277 | 7284 | 2174.6438 | 748.6547 | 73.8707 | 434.9288 | 172.1327
7278 | 7278 | 7285 | 2174.6438 | 748.6547 | 77.2207 | 434.9288 | 172.1327
7279 | 7279 | 7286 | 2174.6438 | 748.6547 | 81.3574 | 434.9288 | 172.1327
7280 | 7280 | 7287 | 2171.1152 | 752.1832 | 85.9067 | 434.223 | 173.2251
7281 | 7281 | 7288 | 2126.978 | 946.7809 | 88.9587 | 425.3956 | 222.5648
7282 | 7282 | 7289 | 2126.978 | 992.5965 | 89.4169 | 425.3956 | 233.3349
7283 | 7283 | 7290 | 2126.978 | 944.5138 | 87.9646 | 425.3956 | 222.0319
7284 | 7284 | 7291 | 2126.978 | 944.5138 | 85.8411 | 425.3956 | 222.0319
7285 | 7285 | 7292 | 2126.978 | 944.5138 | 83.5753 | 425.3956 | 222.0319
7286 | 7286 | 7293 | 2126.978 | 944.5138 | 81.319 | 425.3956 | 222.0319
7287 | 7287 | 7294 | 2105.684 | 944.5138 | 79.2562 | 421.1368 | 224.2772
7288 | 7288 | 7295 | 2104.1662 | 944.5138 | 77.1207 | 420.8332 | 224.439
7289 | 7289 | 7296 | 1991.2547 | 944.5138 | 76.6269 | 398.2509 | 237.1655
7290 | 7290 | 7297 | 1980.5756 | 944.5138 | 76.9851 | 396.1151 | 238.4443
7291 | 7291 | 7298 | 1933.2734 | 990.025 | 77.8781 | 386.6547 | 256.0489
7292 | 7292 | 7299 | 1933.2734 | 990.025 | 78.0187 | 386.6547 | 256.0489
7293 | 7293 | 7300 | 1941.4566 | 981.8418 | 77.7519 | 388.2913 | 252.8622
7294 | 7294 | 7301 | 1941.4566 | 981.8418 | 77.1116 | 388.2913 | 252.8622
7295 | 7295 | 7302 | 2038.5876 | 884.7108 | 75.3566 | 407.7175 | 216.9911
7296 | 7296 | 7303 | 2114.5771 | 808.7214 | 73.5436 | 422.9154 | 191.2253
7297 | 7297 | 7304 | 2157.4627 | 781.3598 | 71.2771 | 431.4925 | 181.083
7298 | 7298 | 7305 | 2164.8625 | 771.7036 | 68.71 | 432.9725 | 178.2339
7299 | 7299 | 7306 | 2180.9813 | 771.7036 | 66.0931 | 436.1963 | 176.9166
7300 | 7300 | 7307 | 2209.3231 | 771.7036 | 65.0165 | 441.8646 | 174.6471
7301 | 7301 | 7308 | 2209.3562 | 771.7036 | 65.8816 | 441.8712 | 174.6445
7302 | 7302 | 7309 | 2209.3562 | 771.7036 | 66.1093 | 441.8712 | 174.6445
7303 | 7303 | 7310 | 2209.3562 | 771.7036 | 66.7902 | 441.8712 | 174.6445
7304 | 7304 | 7311 | 2209.3562 | 771.7036 | 67.9518 | 441.8712 | 174.6445
7305 | 7305 | 7312 | 2209.3562 | 771.7036 | 69.7153 | 441.8712 | 174.6445
7306 | 7306 | 7313 | 2209.3562 | 772.1302 | 71.5182 | 441.8712 | 174.741
7307 | 7307 | 7314 | 2209.3562 | 911.179 | 72.9506 | 441.8712 | 206.2092
7308 | 7308 | 7315 | 2209.3562 | 908.5668 | 72.9245 | 441.8712 | 205.618
7309 | 7309 | 7316 | 2194.7934 | 908.5668 | 71.3928 | 438.9587 | 206.9823
7310 | 7310 | 7317 | 2194.7934 | 908.5668 | 70.3736 | 438.9587 | 206.9823
7311 | 7311 | 7318 | 2190.9284 | 908.5668 | 70.0541 | 438.1857 | 207.3474
7312 | 7312 | 7319 | 2130.7457 | 908.5668 | 69.9872 | 426.1491 | 213.2039
7313 | 7313 | 7320 | 2016.2404 | 908.5668 | 69.6208 | 403.2481 | 225.3121
7314 | 7314 | 7321 | 2014.7316 | 908.5668 | 70.2632 | 402.9463 | 225.4808
7315 | 7315 | 7322 | 2014.7316 | 908.5668 | 71.3344 | 402.9463 | 225.4808
7316 | 7316 | 7323 | 2012.4484 | 910.85 | 72.2699 | 402.4897 | 226.3039
7317 | 7317 | 7324 | 2012.4484 | 910.85 | 73.0691 | 402.4897 | 226.3039
7318 | 7318 | 7325 | 2005.1077 | 918.1908 | 73.82 | 401.0215 | 228.963
7319 | 7319 | 7326 | 2005.1077 | 918.1908 | 74.1808 | 401.0215 | 228.963
7320 | 7320 | 7327 | 2002.2321 | 921.0663 | 74.3464 | 400.4464 | 230.0099
7321 | 7321 | 7328 | 2022.184 | 915.7809 | 74.2936 | 404.4368 | 226.4336
7322 | 7322 | 7329 | 2022.184 | 915.7809 | 74.4681 | 404.4368 | 226.4336
7323 | 7323 | 7330 | 2024.1597 | 915.7809 | 73.9323 | 404.8319 | 226.2126
7324 | 7324 | 7331 | 2024.1597 | 915.7809 | 73.8579 | 404.8319 | 226.2126
7325 | 7325 | 7332 | 2027.8277 | 915.7809 | 73.81 | 405.5655 | 225.8034
7326 | 7326 | 7333 | 2062.0098 | 915.7809 | 73.3891 | 412.402 | 222.0603
7327 | 7327 | 7334 | 2093.4002 | 907.1988 | 72.8917 | 418.68 | 216.6807
7328 | 7328 | 7335 | 2110.9929 | 882.9557 | 72.3736 | 422.1986 | 209.1328
7329 | 7329 | 7336 | 2142.7263 | 857.6151 | 71.792 | 428.5453 | 200.1224
7330 | 7330 | 7337 | 2147.5109 | 802.2666 | 69.4778 | 429.5022 | 186.7899
7331 | 7331 | 7338 | 2147.5109 | 777.3469 | 67.5622 | 429.5022 | 180.9879
7332 | 7332 | 7339 | 2156.926 | 766.3725 | 65.2791 | 431.3852 | 177.6539
7333 | 7333 | 7340 | 2156.926 | 766.3725 | 63.2533 | 431.3852 | 177.6539
7334 | 7334 | 7341 | 2156.926 | 766.3725 | 62.471 | 431.3852 | 177.6539
7335 | 7335 | 7342 | 2156.926 | 766.3725 | 62.0802 | 431.3852 | 177.6539
7336 | 7336 | 7343 | 2156.926 | 766.3725 | 62.0216 | 431.3852 | 177.6539
7337 | 7337 | 7344 | 2156.926 | 766.3725 | 62.3437 | 431.3852 | 177.6539
7338 | 7338 | 7345 | 2156.926 | 766.3725 | 63.5849 | 431.3852 | 177.6539
7339 | 7339 | 7346 | 2156.926 | 766.3725 | 64.5201 | 431.3852 | 177.6539
7340 | 7340 | 7347 | 2135.5602 | 787.7383 | 65.392 | 427.112 | 184.4336
7341 | 7341 | 7348 | 2089.5832 | 833.7153 | 65.8518 | 417.9166 | 199.4932
7342 | 7342 | 7349 | 2110.3159 | 812.9825 | 65.3255 | 422.0632 | 192.621
7343 | 7343 | 7350 | 2170.3153 | 752.9832 | 64.1742 | 434.0631 | 173.4732
7344 | 7344 | 7351 | 2253.9171 | 669.3813 | 62.097 | 450.7834 | 148.4929
7345 | 7345 | 7352 | 2300.5975 | 669.3813 | 60.549 | 460.1195 | 145.4799
7346 | 7346 | 7353 | 2329.2209 | 669.3813 | 59.9252 | 465.8442 | 143.6921
7347 | 7347 | 7354 | 2342.0613 | 669.3813 | 60.8417 | 468.4123 | 142.9043
7348 | 7348 | 7355 | 2342.0613 | 669.3813 | 62.7339 | 468.4123 | 142.9043
7349 | 7349 | 7356 | 2342.0613 | 669.3813 | 65.0693 | 468.4123 | 142.9043
7350 | 7350 | 7357 | 2342.0613 | 669.3813 | 67.736 | 468.4123 | 142.9043
7351 | 7351 | 7358 | 2342.0613 | 669.3813 | 70.4363 | 468.4123 | 142.9043
7352 | 7352 | 7359 | 2342.0613 | 735.0244 | 73.523 | 468.4123 | 156.9183
7353 | 7353 | 7360 | 2342.0613 | 864.0077 | 74.9361 | 468.4123 | 184.4545
7354 | 7354 | 7361 | 2342.0613 | 860.7597 | 74.9036 | 468.4123 | 183.7611
7355 | 7355 | 7362 | 2335.2365 | 837.9401 | 73.6579 | 467.0473 | 179.4123
7356 | 7356 | 7363 | 2335.2365 | 836.5831 | 71.5959 | 467.0473 | 179.1217
7357 | 7357 | 7364 | 2323.7374 | 836.5831 | 69.5446 | 464.7475 | 180.0081
7358 | 7358 | 7365 | 2323.7374 | 836.5831 | 67.3959 | 464.7475 | 180.0081
7359 | 7359 | 7366 | 2288.6386 | 836.5831 | 65.8004 | 457.7277 | 182.7687
7360 | 7360 | 7367 | 2273.1434 | 836.5831 | 65.0831 | 454.6287 | 184.0146
7361 | 7361 | 7368 | 2130.5852 | 836.5831 | 65.1254 | 426.117 | 196.3271
7362 | 7362 | 7369 | 2086.7154 | 836.5831 | 65.6563 | 417.3431 | 200.4545
7363 | 7363 | 7370 | 2086.7154 | 836.5831 | 66.5636 | 417.3431 | 200.4545
7364 | 7364 | 7371 | 2061.1737 | 862.1247 | 67.8704 | 412.2347 | 209.1344
7365 | 7365 | 7372 | 2059.8354 | 863.4631 | 69.0204 | 411.9671 | 209.5952
7366 | 7366 | 7373 | 2059.8354 | 863.4631 | 70.4628 | 411.9671 | 209.5952
7367 | 7367 | 7374 | 2042.7279 | 880.5705 | 71.959 | 408.5456 | 215.5379
7368 | 7368 | 7375 | 2042.7279 | 880.5705 | 72.61 | 408.5456 | 215.5379
7369 | 7369 | 7376 | 2009.4583 | 913.8402 | 74.6188 | 401.8917 | 227.3847
7370 | 7370 | 7377 | 1994.6254 | 928.673 | 77.9416 | 398.9251 | 232.7938
7371 | 7371 | 7378 | 1973.6235 | 967.2675 | 81.6549 | 394.7247 | 245.0486
7372 | 7372 | 7379 | 2005.1204 | 971.4209 | 84.9822 | 401.0241 | 242.2351
7373 | 7373 | 7380 | 2005.1204 | 971.4209 | 88.211 | 401.0241 | 242.2351
7374 | 7374 | 7381 | 2005.1204 | 971.4209 | 91.1208 | 401.0241 | 242.2351
7375 | 7375 | 7382 | 2005.1204 | 971.4209 | 93.9899 | 401.0241 | 242.2351
7376 | 7376 | 7383 | 2005.1204 | 1081.445 | 97.2228 | 401.0241 | 269.6708
7377 | 7377 | 7384 | 2005.1204 | 1157.1781 | 97.9802 | 401.0241 | 288.5558
7378 | 7378 | 7385 | 2005.1204 | 981.9271 | 95.3382 | 401.0241 | 244.8549
7379 | 7379 | 7386 | 2033.7948 | 889.5036 | 91.2332 | 406.759 | 218.6808
7380 | 7380 | 7387 | 2088.2294 | 835.069 | 86.5839 | 417.6459 | 199.9467
7381 | 7381 | 7388 | 2088.2294 | 835.069 | 82.0111 | 417.6459 | 199.9467
7382 | 7382 | 7389 | 2088.2294 | 835.069 | 77.4775 | 417.6459 | 199.9467
7383 | 7383 | 7390 | 2088.2294 | 835.069 | 73.0427 | 417.6459 | 199.9467
7384 | 7384 | 7391 | 2088.2294 | 835.069 | 69.3936 | 417.6459 | 199.9467
7385 | 7385 | 7392 | 2088.2294 | 835.069 | 66.9144 | 417.6459 | 199.9467
7386 | 7386 | 7393 | 2088.2294 | 835.069 | 66.7097 | 417.6459 | 199.9467
7387 | 7387 | 7394 | 2088.2294 | 835.069 | 67.5291 | 417.6459 | 199.9467
7388 | 7388 | 7395 | 2080.5732 | 842.7252 | 68.8012 | 416.1146 | 202.5224
7389 | 7389 | 7396 | 2076.6608 | 846.6376 | 69.5268 | 415.3322 | 203.8459
7390 | 7390 | 7397 | 2069.1846 | 854.1138 | 69.6016 | 413.8369 | 206.389
7391 | 7391 | 7398 | 2374.3443 | 548.9541 | 66.5259 | 474.8689 | 115.6012
7392 | 7392 | 7399 | 2382.9362 | 540.3622 | 62.6316 | 476.5872 | 113.3816
7393 | 7393 | 7400 | 2411.2618 | 540.3622 | 59.2396 | 482.2524 | 112.0497
7394 | 7394 | 7401 | 2411.2618 | 540.3622 | 55.7839 | 482.2524 | 112.0497
7395 | 7395 | 7402 | 2411.2618 | 540.3622 | 52.5086 | 482.2524 | 112.0497
7396 | 7396 | 7403 | 2411.2618 | 540.3622 | 49.6336 | 482.2524 | 112.0497
7397 | 7397 | 7404 | 2411.2618 | 540.3622 | 46.7272 | 482.2524 | 112.0497
7398 | 7398 | 7405 | 2411.2618 | 540.3622 | 44.4944 | 482.2524 | 112.0497
7399 | 7399 | 7406 | 2414.8382 | 540.3622 | 47.5331 | 482.9676 | 111.8837
7400 | 7400 | 7407 | 2414.8382 | 570.059 | 50.4871 | 482.9676 | 118.0325
7401 | 7401 | 7408 | 2414.8382 | 615.8849 | 52.0344 | 482.9676 | 127.5209
7402 | 7402 | 7409 | 2414.8382 | 624.656 | 53.5659 | 482.9676 | 129.337
7403 | 7403 | 7410 | 2414.8382 | 624.656 | 55.0989 | 482.9676 | 129.337
7404 | 7404 | 7411 | 2414.8382 | 624.656 | 56.9368 | 482.9676 | 129.337
7405 | 7405 | 7412 | 2414.8382 | 630.8326 | 59.4847 | 482.9676 | 130.6159
7406 | 7406 | 7413 | 2414.8382 | 724.7868 | 62.0774 | 482.9676 | 150.0694
7407 | 7407 | 7414 | 2414.2385 | 724.7868 | 62.4911 | 482.8477 | 150.1067
7408 | 7408 | 7415 | 2397.6845 | 724.7868 | 63.2011 | 479.5369 | 151.1431
7409 | 7409 | 7416 | 2178.3574 | 769.0378 | 65.1576 | 435.6715 | 176.5178
7410 | 7410 | 7417 | 2126.0755 | 797.2229 | 66.9926 | 425.2151 | 187.487
7411 | 7411 | 7418 | 2064.7418 | 858.5566 | 68.2228 | 412.9484 | 207.9089
7412 | 7412 | 7419 | 2043.846 | 879.4524 | 68.9367 | 408.7692 | 215.1464
7413 | 7413 | 7420 | 2033.1992 | 890.0993 | 69.243 | 406.6398 | 218.8913
7414 | 7414 | 7421 | 2032.7884 | 890.51 | 69.2471 | 406.5577 | 219.0366
7415 | 7415 | 7422 | 2182.3291 | 740.9693 | 67.7149 | 436.4658 | 169.7657
7416 | 7416 | 7423 | 2211.0424 | 712.256 | 65.7699 | 442.2085 | 161.0679
7417 | 7417 | 7424 | 2211.0424 | 712.256 | 63.9446 | 442.2085 | 161.0679
7418 | 7418 | 7425 | 2211.0424 | 712.256 | 61.9828 | 442.2085 | 161.0679
7419 | 7419 | 7426 | 2211.0424 | 712.256 | 60.9669 | 442.2085 | 161.0679
7420 | 7420 | 7427 | 2211.0424 | 712.256 | 61.4522 | 442.2085 | 161.0679
7421 | 7421 | 7428 | 2221.1866 | 712.256 | 63.8693 | 444.2373 | 160.3323
7422 | 7422 | 7429 | 2227.9033 | 712.256 | 66.4482 | 445.5807 | 159.8489
7423 | 7423 | 7430 | 2227.9033 | 712.256 | 70.2689 | 445.5807 | 159.8489
7424 | 7424 | 7431 | 2227.9033 | 737.9108 | 73.8588 | 445.5807 | 165.6066
7425 | 7425 | 7432 | 2227.9033 | 756.3683 | 75.4093 | 445.5807 | 169.7489
7426 | 7426 | 7433 | 2227.9033 | 818.6417 | 77.2039 | 445.5807 | 183.7247
7427 | 7427 | 7434 | 2227.9033 | 892.9553 | 78.2588 | 445.5807 | 200.4026
7428 | 7428 | 7435 | 2227.9033 | 892.9553 | 77.5629 | 445.5807 | 200.4026
7429 | 7429 | 7436 | 2227.9033 | 892.9553 | 75.002 | 445.5807 | 200.4026
7430 | 7430 | 7437 | 2204.7741 | 886.0405 | 72.3784 | 440.9548 | 200.9368
7431 | 7431 | 7438 | 2170.5028 | 871.549 | 69.8634 | 434.1006 | 200.7712
7432 | 7432 | 7439 | 2159.7942 | 871.549 | 68.0004 | 431.9588 | 201.7667
7433 | 7433 | 7440 | 2051.7495 | 871.549 | 67.9656 | 410.3499 | 212.3917
7434 | 7434 | 7441 | 2051.7495 | 871.549 | 67.8711 | 410.3499 | 212.3917
7435 | 7435 | 7442 | 2052.435 | 870.8634 | 67.3385 | 410.487 | 212.1537
7436 | 7436 | 7443 | 2069.7338 | 853.5646 | 66.7852 | 413.9468 | 206.2015
7437 | 7437 | 7444 | 2089.5832 | 833.7153 | 66.1654 | 417.9166 | 199.4932
7438 | 7438 | 7445 | 2110.3159 | 812.9825 | 65.4348 | 422.0632 | 192.621
7439 | 7439 | 7446 | 2170.3153 | 752.9832 | 64.2491 | 434.0631 | 173.4732
7440 | 7440 | 7447 | 2253.9171 | 669.3813 | 62.0935 | 450.7834 | 148.4929
7441 | 7441 | 7448 | 2300.5975 | 629.8586 | 59.4974 | 460.1195 | 136.8902
7442 | 7442 | 7449 | 2329.2209 | 620.6863 | 56.4404 | 465.8442 | 133.239
7443 | 7443 | 7450 | 2342.0613 | 616.5677 | 53.8974 | 468.4123 | 131.6293
7444 | 7444 | 7451 | 2342.0613 | 616.5677 | 51.952 | 468.4123 | 131.6293
7445 | 7445 | 7452 | 2342.0613 | 616.5677 | 50.0364 | 468.4123 | 131.6293
7446 | 7446 | 7453 | 2342.0613 | 616.5677 | 48.5014 | 468.4123 | 131.6293
7447 | 7447 | 7454 | 2342.0613 | 616.5677 | 47.4289 | 468.4123 | 131.6293
7448 | 7448 | 7455 | 2342.0613 | 616.5677 | 47.3337 | 468.4123 | 131.6293
7449 | 7449 | 7456 | 2342.0613 | 616.5677 | 47.8472 | 468.4123 | 131.6293
7450 | 7450 | 7457 | 2342.0613 | 616.5677 | 49.5987 | 468.4123 | 131.6293
7451 | 7451 | 7458 | 2335.2365 | 642.1555 | 51.8124 | 467.0473 | 137.4926
7452 | 7452 | 7459 | 2335.2365 | 642.1555 | 53.588 | 467.0473 | 137.4926
7453 | 7453 | 7460 | 2323.7374 | 645.7351 | 55.7877 | 464.7475 | 138.9432
7454 | 7454 | 7461 | 2323.7374 | 645.7351 | 57.8407 | 464.7475 | 138.9432
7455 | 7455 | 7462 | 2288.6386 | 659.8596 | 60.018 | 457.7277 | 144.1598
7456 | 7456 | 7463 | 2273.1434 | 681.2063 | 62.4826 | 454.6287 | 149.838
7457 | 7457 | 7464 | 2130.5852 | 795.8369 | 64.4762 | 426.117 | 186.7649
7458 | 7458 | 7465 | 2086.7154 | 836.5831 | 67.012 | 417.3431 | 200.4545
7459 | 7459 | 7466 | 2086.7154 | 836.5831 | 69.1633 | 417.3431 | 200.4545
7460 | 7460 | 7467 | 2061.1737 | 862.1247 | 70.9752 | 412.2347 | 209.1344
7461 | 7461 | 7468 | 2059.8354 | 863.4631 | 72.1157 | 411.9671 | 209.5952
7462 | 7462 | 7469 | 2059.8354 | 863.4631 | 72.7236 | 411.9671 | 209.5952
7463 | 7463 | 7470 | 2116.0321 | 807.2663 | 72.1616 | 423.2064 | 190.75
7464 | 7464 | 7471 | 2125.8884 | 797.4101 | 71.0725 | 425.1777 | 187.5475
7465 | 7465 | 7472 | 2153.5557 | 769.7428 | 69.9642 | 430.7111 | 178.7144
7466 | 7466 | 7473 | 2184.8635 | 769.7428 | 69.1536 | 436.9727 | 176.1535
7467 | 7467 | 7474 | 2243.4782 | 769.7428 | 69.1294 | 448.6956 | 171.5512
7468 | 7468 | 7475 | 2310.3866 | 769.7428 | 69.3815 | 462.0773 | 166.5831
7469 | 7469 | 7476 | 2310.3866 | 769.7428 | 70.4851 | 462.0773 | 166.5831
7470 | 7470 | 7477 | 2310.3866 | 769.7428 | 71.82 | 462.0773 | 166.5831
7471 | 7471 | 7478 | 2310.3866 | 769.7428 | 73.9914 | 462.0773 | 166.5831
7472 | 7472 | 7479 | 2310.3866 | 769.7428 | 75.6336 | 462.0773 | 166.5831
7473 | 7473 | 7480 | 2310.3866 | 881.5196 | 76.7514 | 462.0773 | 190.7732
7474 | 7474 | 7481 | 2310.3866 | 881.5196 | 75.9185 | 462.0773 | 190.7732
7475 | 7475 | 7482 | 2310.3866 | 843.8728 | 73.8508 | 462.0773 | 182.6259
7476 | 7476 | 7483 | 2309.8197 | 843.8728 | 72.3128 | 461.9639 | 182.6707
7477 | 7477 | 7484 | 2309.8197 | 843.8728 | 70.5183 | 461.9639 | 182.6707
7478 | 7478 | 7485 | 2309.8197 | 843.8728 | 69.1194 | 461.9639 | 182.6707
7479 | 7479 | 7486 | 2302.3367 | 843.8728 | 68.1754 | 460.4673 | 183.2644
7480 | 7480 | 7487 | 2259.2758 | 843.8728 | 67.8517 | 451.8552 | 186.7574
7481 | 7481 | 7488 | 2096.2132 | 843.8728 | 68.6151 | 419.2426 | 201.2851
7482 | 7482 | 7489 | 2079.4257 | 843.8728 | 70.0773 | 415.8851 | 202.9101
7483 | 7483 | 7490 | 2034.1079 | 889.1905 | 71.8816 | 406.8216 | 218.5701
7484 | 7484 | 7491 | 2016.2111 | 907.0873 | 73.4762 | 403.2422 | 224.9485
7485 | 7485 | 7492 | 2004.1299 | 919.1685 | 74.7748 | 400.826 | 229.3186
7486 | 7486 | 7493 | 1994.0348 | 929.2636 | 76.0488 | 398.807 | 233.0109
7487 | 7487 | 7494 | 1994.0348 | 929.2636 | 76.9098 | 398.807 | 233.0109
7488 | 7488 | 7495 | 1965.4454 | 957.853 | 77.4294 | 393.0891 | 243.6733
7489 | 7489 | 7496 | 1942.0693 | 981.2291 | 77.7461 | 388.4139 | 252.6246
7490 | 7490 | 7497 | 1942.0693 | 981.2291 | 78.4504 | 388.4139 | 252.6246
7491 | 7491 | 7498 | 1963.0262 | 981.2291 | 78.9385 | 392.6052 | 249.9277
7492 | 7492 | 7499 | 1970.2971 | 981.2291 | 78.8413 | 394.0594 | 249.0054
7493 | 7493 | 7500 | 1970.2971 | 981.2291 | 78.7854 | 394.0594 | 249.0054
7494 | 7494 | 7501 | 1970.2971 | 981.2291 | 79.0541 | 394.0594 | 249.0054
7495 | 7495 | 7502 | 1970.2971 | 981.2291 | 79.1307 | 394.0594 | 249.0054
7496 | 7496 | 7503 | 1970.2971 | 989.5173 | 79.3014 | 394.0594 | 251.1087
7497 | 7497 | 7504 | 1970.2971 | 976.1853 | 79.1681 | 394.0594 | 247.7254
7498 | 7498 | 7505 | 1970.2971 | 975.8973 | 77.9098 | 394.0594 | 247.6523
7499 | 7499 | 7506 | 1972.2356 | 951.0628 | 76.6893 | 394.4471 | 241.1129
7500 | 7500 | 7507 | 1972.2356 | 951.0628 | 75.9596 | 394.4471 | 241.1129
7501 | 7501 | 7508 | 1972.2356 | 951.0628 | 75.2772 | 394.4471 | 241.1129
7502 | 7502 | 7509 | 1972.2356 | 951.0628 | 74.6031 | 394.4471 | 241.1129
7503 | 7503 | 7510 | 1972.2356 | 951.0628 | 74.0529 | 394.4471 | 241.1129
7504 | 7504 | 7511 | 1972.2356 | 951.0628 | 74.05 | 394.4471 | 241.1129
7505 | 7505 | 7512 | 1972.2356 | 951.0628 | 74.1125 | 394.4471 | 241.1129
7506 | 7506 | 7513 | 1972.2356 | 951.0628 | 74.1344 | 394.4471 | 241.1129
7507 | 7507 | 7514 | 1961.1378 | 962.1606 | 74.2454 | 392.2276 | 245.3067
7508 | 7508 | 7515 | 1978.6109 | 944.6875 | 74.0327 | 395.7222 | 238.7249
7509 | 7509 | 7516 | 2001.2728 | 922.0257 | 73.6217 | 400.2546 | 230.3598
7510 | 7510 | 7517 | 2037.5895 | 885.7089 | 72.4186 | 407.5179 | 217.3423
7511 | 7511 | 7518 | 2121.8467 | 801.4518 | 70.7457 | 424.3693 | 188.8571
7512 | 7512 | 7519 | 2163.4064 | 759.892 | 68.3645 | 432.6813 | 175.624
7513 | 7513 | 7520 | 2182.4583 | 742.5077 | 65.9652 | 436.4917 | 170.1081
7514 | 7514 | 7521 | 2199.7563 | 742.5077 | 63.781 | 439.9513 | 168.7704
7515 | 7515 | 7522 | 2212.6665 | 742.5077 | 61.8828 | 442.5333 | 167.7857
7516 | 7516 | 7523 | 2223.2349 | 741.3236 | 59.8491 | 444.647 | 166.7218
7517 | 7517 | 7524 | 2223.2349 | 741.3236 | 58.6763 | 444.647 | 166.7218
7518 | 7518 | 7525 | 2223.2349 | 741.3236 | 57.813 | 444.647 | 166.7218
7519 | 7519 | 7526 | 2223.2349 | 741.3236 | 57.4735 | 444.647 | 166.7218
7520 | 7520 | 7527 | 2223.2349 | 741.3236 | 57.5002 | 444.647 | 166.7218
7521 | 7521 | 7528 | 2223.2349 | 741.3236 | 57.528 | 444.647 | 166.7218
7522 | 7522 | 7529 | 2223.2349 | 741.3236 | 58.4566 | 444.647 | 166.7218
7523 | 7523 | 7530 | 2223.2349 | 741.3236 | 59.1777 | 444.647 | 166.7218
7524 | 7524 | 7531 | 2197.3236 | 745.2873 | 60.6587 | 439.4647 | 169.5898
7525 | 7525 | 7532 | 2197.3236 | 745.2873 | 61.4278 | 439.4647 | 169.5898
7526 | 7526 | 7533 | 2197.3236 | 745.2873 | 62.2862 | 439.4647 | 169.5898
7527 | 7527 | 7534 | 2197.3236 | 745.2873 | 63.619 | 439.4647 | 169.5898
7528 | 7528 | 7535 | 2197.3236 | 745.2873 | 65.2088 | 439.4647 | 169.5898
7529 | 7529 | 7536 | 2087.0388 | 844.4557 | 68.2108 | 417.4078 | 202.3095
7530 | 7530 | 7537 | 2078.8427 | 844.4557 | 70.3027 | 415.7685 | 203.1072
7531 | 7531 | 7538 | 2041.6577 | 881.6407 | 72.4104 | 408.3315 | 215.913
7532 | 7532 | 7539 | 2041.6577 | 881.6407 | 73.786 | 408.3315 | 215.913
7533 | 7533 | 7540 | 2038.071 | 885.2275 | 74.8543 | 407.6142 | 217.1729
7534 | 7534 | 7541 | 2022.5154 | 900.783 | 75.4867 | 404.5031 | 222.6888
7535 | 7535 | 7542 | 2099.1212 | 824.1772 | 74.7206 | 419.8242 | 196.3148
7536 | 7536 | 7543 | 2139.5896 | 783.7089 | 73.3423 | 427.9179 | 183.1447
7537 | 7537 | 7544 | 2139.5896 | 783.7089 | 71.8695 | 427.9179 | 183.1447
7538 | 7538 | 7545 | 2139.5896 | 783.7089 | 71.8538 | 427.9179 | 183.1447
7539 | 7539 | 7546 | 2154.6288 | 783.7089 | 72.4661 | 430.9258 | 181.8663
7540 | 7540 | 7547 | 2154.6288 | 783.7089 | 71.8375 | 430.9258 | 181.8663
7541 | 7541 | 7548 | 2154.6288 | 783.7089 | 73.9585 | 430.9258 | 181.8663
7542 | 7542 | 7549 | 2154.6288 | 783.7089 | 76.8575 | 430.9258 | 181.8663
7543 | 7543 | 7550 | 2154.6288 | 783.7089 | 79.1385 | 430.9258 | 181.8663
7544 | 7544 | 7551 | 2154.6288 | 898.2039 | 82.731 | 430.9258 | 208.4359
7545 | 7545 | 7552 | 2154.6288 | 964.1202 | 84.0522 | 430.9258 | 223.7323
7546 | 7546 | 7553 | 2154.6288 | 964.1202 | 84.1125 | 430.9258 | 223.7323
7547 | 7547 | 7554 | 2148.2534 | 964.1202 | 83.5534 | 429.6507 | 224.3963
7548 | 7548 | 7555 | 2142.8625 | 1030.3305 | 84.6945 | 428.5725 | 240.4099
7549 | 7549 | 7556 | 2129.3044 | 1030.3305 | 83.3784 | 425.8609 | 241.9406
7550 | 7550 | 7557 | 2115.3515 | 1030.3305 | 81.683 | 423.0703 | 243.5365
7551 | 7551 | 7558 | 2087.0813 | 1030.3305 | 81.9932 | 417.4163 | 246.8353
7552 | 7552 | 7559 | 2087.0813 | 1030.3305 | 81.8171 | 417.4163 | 246.8353
7553 | 7553 | 7560 | 2047.1332 | 876.1652 | 80.2754 | 409.4266 | 213.9981
7554 | 7554 | 7561 | 2047.1332 | 876.1652 | 78.9248 | 409.4266 | 213.9981
7555 | 7555 | 7562 | 2047.1332 | 876.1652 | 77.2003 | 409.4266 | 213.9981
7556 | 7556 | 7563 | 2081.4069 | 841.8916 | 74.8369 | 416.2814 | 202.241
7557 | 7557 | 7564 | 2081.4069 | 841.8916 | 72.5793 | 416.2814 | 202.241
7558 | 7558 | 7565 | 2132.4274 | 790.871 | 69.7996 | 426.4855 | 185.4391
7559 | 7559 | 7566 | 2183.4257 | 739.8728 | 66.3654 | 436.6851 | 169.4293
7560 | 7560 | 7567 | 2197.848 | 725.4505 | 62.3665 | 439.5696 | 165.0365
7561 | 7561 | 7568 | 2241.5453 | 684.6969 | 60.4518 | 448.3091 | 152.7288
7562 | 7562 | 7569 | 2245.9157 | 684.6969 | 58.1621 | 449.1831 | 152.4316
7563 | 7563 | 7570 | 2262.5883 | 684.6969 | 56.1753 | 452.5177 | 151.3083
7564 | 7564 | 7571 | 2262.5883 | 684.6969 | 55.2919 | 452.5177 | 151.3083
7565 | 7565 | 7572 | 2262.5883 | 684.6969 | 54.4696 | 452.5177 | 151.3083
7566 | 7566 | 7573 | 2262.5883 | 684.6969 | 54.9254 | 452.5177 | 151.3083
7567 | 7567 | 7574 | 2262.5883 | 684.6969 | 58.6821 | 452.5177 | 151.3083
7568 | 7568 | 7575 | 2262.5883 | 684.6969 | 62.0092 | 452.5177 | 151.3083
7569 | 7569 | 7576 | 2262.5883 | 689.4137 | 64.5365 | 452.5177 | 152.3507
7570 | 7570 | 7577 | 2262.5883 | 689.4137 | 66.8417 | 452.5177 | 152.3507
7571 | 7571 | 7578 | 2243.2956 | 753.5562 | 68.6244 | 448.6591 | 167.9574
7572 | 7572 | 7579 | 2212.0916 | 760.9649 | 69.7574 | 442.4183 | 172.0012
7573 | 7573 | 7580 | 2196.6779 | 836.4444 | 70.9629 | 439.3356 | 190.3885
7574 | 7574 | 7581 | 2181.7035 | 866.8523 | 71.5327 | 436.3407 | 198.6641
7575 | 7575 | 7582 | 2155.2366 | 866.8523 | 69.6693 | 431.0473 | 201.1037
7576 | 7576 | 7583 | 2125.1878 | 866.8523 | 68.5227 | 425.0376 | 203.9472
7577 | 7577 | 7584 | 2056.4461 | 866.8523 | 68.8904 | 411.2892 | 210.7646
7578 | 7578 | 7585 | 2056.4461 | 866.8523 | 69.7585 | 411.2892 | 210.7646
7579 | 7579 | 7586 | 2056.4461 | 866.8523 | 71.2604 | 411.2892 | 210.7646
7580 | 7580 | 7587 | 2041.7822 | 881.5162 | 72.4144 | 408.3564 | 215.8693
7581 | 7581 | 7588 | 2029.8748 | 893.4237 | 73.2732 | 405.975 | 220.0687
7582 | 7582 | 7589 | 1994.0935 | 929.2049 | 73.6419 | 398.8187 | 232.9893
7583 | 7583 | 7590 | 2001.5635 | 921.7349 | 73.5672 | 400.3127 | 230.2537
7584 | 7584 | 7591 | 2001.5635 | 921.7349 | 73.6727 | 400.3127 | 230.2537
7585 | 7585 | 7592 | 2001.5635 | 921.7349 | 74.4448 | 400.3127 | 230.2537
7586 | 7586 | 7593 | 2001.5635 | 921.7349 | 76.6606 | 400.3127 | 230.2537
7587 | 7587 | 7594 | 2001.5635 | 921.7349 | 79.4818 | 400.3127 | 230.2537
7588 | 7588 | 7595 | 2001.5635 | 921.7349 | 82.6593 | 400.3127 | 230.2537
7589 | 7589 | 7596 | 2001.5635 | 921.7349 | 85.9854 | 400.3127 | 230.2537
7590 | 7590 | 7597 | 2001.5635 | 921.7349 | 89.6825 | 400.3127 | 230.2537
7591 | 7591 | 7598 | 2001.022 | 954.0557 | 93.4651 | 400.2044 | 238.3921
7592 | 7592 | 7599 | 2011.5458 | 1051.4089 | 96.4585 | 402.3092 | 261.3435
7593 | 7593 | 7600 | 2011.5458 | 1143.9122 | 97.3835 | 402.3092 | 284.3366
7594 | 7594 | 7601 | 2011.5458 | 986.6125 | 94.8392 | 402.3092 | 245.2374
7595 | 7595 | 7602 | 2011.5458 | 912.2115 | 90.9613 | 402.3092 | 226.7439
7596 | 7596 | 7603 | 2011.5458 | 912.2115 | 87.1401 | 402.3092 | 226.7439
7597 | 7597 | 7604 | 2011.5458 | 912.2115 | 83.3493 | 402.3092 | 226.7439
7598 | 7598 | 7605 | 2011.5458 | 912.2115 | 79.5928 | 402.3092 | 226.7439
7599 | 7599 | 7606 | 2011.5458 | 912.2115 | 75.9298 | 402.3092 | 226.7439
7600 | 7600 | 7607 | 2011.0869 | 912.2115 | 72.7795 | 402.2174 | 226.7957
7601 | 7601 | 7608 | 2011.0869 | 912.2115 | 71.2989 | 402.2174 | 226.7957
7602 | 7602 | 7609 | 2011.0869 | 912.2115 | 72.1843 | 402.2174 | 226.7957
7603 | 7603 | 7610 | 2005.4192 | 917.8792 | 73.9119 | 401.0838 | 228.8497
7604 | 7604 | 7611 | 2002.3755 | 920.923 | 75.3114 | 400.4751 | 229.9576
7605 | 7605 | 7612 | 1998.9483 | 924.3501 | 76.7631 | 399.7897 | 231.2091
7606 | 7606 | 7613 | 1989.6009 | 933.6975 | 78.1695 | 397.9202 | 234.6444
7607 | 7607 | 7614 | 1984.9326 | 938.3658 | 79.252 | 396.9865 | 236.3722
7608 | 7608 | 7615 | 1936.365 | 986.9334 | 79.7376 | 387.273 | 254.8418
7609 | 7609 | 7616 | 1936.365 | 986.9334 | 80.5537 | 387.273 | 254.8418
7610 | 7610 | 7617 | 1936.365 | 986.9334 | 81.0096 | 387.273 | 254.8418
7611 | 7611 | 7618 | 1936.365 | 986.9334 | 83.1599 | 387.273 | 254.8418
7612 | 7612 | 7619 | 1936.365 | 986.9334 | 85.5816 | 387.273 | 254.8418
7613 | 7613 | 7620 | 1936.365 | 986.9334 | 87.5849 | 387.273 | 254.8418
7614 | 7614 | 7621 | 1962.4754 | 986.9334 | 89.9351 | 392.4951 | 251.4512
7615 | 7615 | 7622 | 1962.4754 | 986.9334 | 92.5156 | 392.4951 | 251.4512
7616 | 7616 | 7623 | 1968.5572 | 1077.4499 | 95.6059 | 393.7114 | 273.6649
7617 | 7617 | 7624 | 1989.7431 | 1120.7503 | 96.2977 | 397.9486 | 281.6319
7618 | 7618 | 7625 | 2038.4655 | 928.5697 | 94.3759 | 407.6931 | 227.7619
7619 | 7619 | 7626 | 2038.4655 | 886.4631 | 90.2405 | 407.6931 | 217.4339
7620 | 7620 | 7627 | 2038.4655 | 886.4631 | 86.2839 | 407.6931 | 217.4339
7621 | 7621 | 7628 | 2038.4655 | 886.4631 | 82.8088 | 407.6931 | 217.4339
7622 | 7622 | 7629 | 2038.4655 | 886.4631 | 79.0411 | 407.6931 | 217.4339
7623 | 7623 | 7630 | 2038.4655 | 886.4631 | 75.4514 | 407.6931 | 217.4339
7624 | 7624 | 7631 | 2038.4655 | 886.4631 | 71.9592 | 407.6931 | 217.4339
7625 | 7625 | 7632 | 2042.7075 | 880.5909 | 69.2988 | 408.5415 | 215.545
7626 | 7626 | 7633 | 2042.7075 | 880.5909 | 69.2209 | 408.5415 | 215.545
7627 | 7627 | 7634 | 2042.7075 | 880.5909 | 69.6387 | 408.5415 | 215.545
7628 | 7628 | 7635 | 2042.7075 | 880.5909 | 69.82 | 408.5415 | 215.545
7629 | 7629 | 7636 | 2042.7075 | 880.5909 | 70.0383 | 408.5415 | 215.545
7630 | 7630 | 7637 | 2042.7075 | 880.5909 | 70.0191 | 408.5415 | 215.545
7631 | 7631 | 7638 | 2042.7075 | 880.5909 | 69.466 | 408.5415 | 215.545
7632 | 7632 | 7639 | 2047.6541 | 875.6443 | 68.7551 | 409.5308 | 213.8165
7633 | 7633 | 7640 | 2047.6541 | 875.6443 | 69.2346 | 409.5308 | 213.8165
7634 | 7634 | 7641 | 2047.6541 | 875.6443 | 71.4504 | 409.5308 | 213.8165
7635 | 7635 | 7642 | 2079.8802 | 875.6443 | 74.1574 | 415.976 | 210.5035
7636 | 7636 | 7643 | 2101.4463 | 875.6443 | 77.5468 | 420.2893 | 208.3433
7637 | 7637 | 7644 | 2101.4463 | 875.6443 | 81.1393 | 420.2893 | 208.3433
7638 | 7638 | 7645 | 2113.6633 | 875.6443 | 84.6768 | 422.7327 | 207.139
7639 | 7639 | 7646 | 2113.6633 | 875.6443 | 88.2254 | 422.7327 | 207.139
7640 | 7640 | 7647 | 2121.2576 | 928.5342 | 90.7763 | 424.2515 | 218.8641
7641 | 7641 | 7648 | 2132.1321 | 997.8258 | 91.4692 | 426.4264 | 233.9972
7642 | 7642 | 7649 | 2132.1321 | 832.2053 | 88.3677 | 426.4264 | 195.158
7643 | 7643 | 7650 | 2132.1321 | 809.6288 | 84.4745 | 426.4264 | 189.8637
7644 | 7644 | 7651 | 2132.1321 | 809.6288 | 80.0719 | 426.4264 | 189.8637
7645 | 7645 | 7652 | 2132.1321 | 809.6288 | 75.4578 | 426.4264 | 189.8637
7646 | 7646 | 7653 | 2132.1321 | 809.6288 | 71.1302 | 426.4264 | 189.8637
7647 | 7647 | 7654 | 2132.1321 | 809.6288 | 67.3212 | 426.4264 | 189.8637
7648 | 7648 | 7655 | 2132.1321 | 809.6288 | 65.0311 | 426.4264 | 189.8637
7649 | 7649 | 7656 | 2131.2343 | 809.6288 | 67.3391 | 426.2469 | 189.9436
7650 | 7650 | 7657 | 2113.6696 | 809.6288 | 71.8932 | 422.7339 | 191.5221
7651 | 7651 | 7658 | 2102.1435 | 821.1549 | 76.6063 | 420.4287 | 195.3137
7652 | 7652 | 7659 | 2084.7083 | 838.5901 | 80.3248 | 416.9417 | 201.1289
7653 | 7653 | 7660 | 2081.0108 | 842.2876 | 83.4945 | 416.2022 | 202.3746
7654 | 7654 | 7661 | 2063.599 | 859.6994 | 86.2625 | 412.7198 | 208.301
7655 | 7655 | 7662 | 2030.6008 | 892.6976 | 86.5925 | 406.1202 | 219.8112
7656 | 7656 | 7663 | 2046.0239 | 877.2746 | 86.3481 | 409.2048 | 214.3852
7657 | 7657 | 7664 | 2046.0239 | 877.2746 | 84.1025 | 409.2048 | 214.3852
7658 | 7658 | 7665 | 2046.0239 | 877.2746 | 82.6571 | 409.2048 | 214.3852
7659 | 7659 | 7666 | 2068.7598 | 877.2746 | 81.9907 | 413.752 | 212.0291
7660 | 7660 | 7667 | 2121.8552 | 877.2746 | 82.3831 | 424.371 | 206.7235
7661 | 7661 | 7668 | 2145.5514 | 877.2746 | 83.2081 | 429.1103 | 204.4404
7662 | 7662 | 7669 | 2145.5514 | 877.2746 | 84.3373 | 429.1103 | 204.4404
7663 | 7663 | 7670 | 2145.5514 | 877.2746 | 87.2472 | 429.1103 | 204.4404
7664 | 7664 | 7671 | 2145.5514 | 1004.0735 | 89.6701 | 429.1103 | 233.9896
7665 | 7665 | 7672 | 2145.5514 | 1011.5596 | 89.7449 | 429.1103 | 235.7342
7666 | 7666 | 7673 | 2145.5514 | 1011.5596 | 89.0148 | 429.1103 | 235.7342
7667 | 7667 | 7674 | 2145.5514 | 1011.5596 | 87.8788 | 429.1103 | 235.7342
7668 | 7668 | 7675 | 2145.5514 | 1011.5596 | 86.9211 | 429.1103 | 235.7342
7669 | 7669 | 7676 | 2144.7915 | 1011.5596 | 86.2486 | 428.9583 | 235.8177
7670 | 7670 | 7677 | 2138.0166 | 1011.5596 | 85.6005 | 427.6033 | 236.565
7671 | 7671 | 7678 | 2128.0433 | 1011.5596 | 85.5097 | 425.6087 | 237.6736
7672 | 7672 | 7679 | 2110.8455 | 1011.5596 | 85.0242 | 422.1691 | 239.61
7673 | 7673 | 7680 | 1932.5728 | 990.7256 | 84.8158 | 386.5146 | 256.323
7674 | 7674 | 7681 | 1932.5728 | 990.7256 | 84.5232 | 386.5146 | 256.323
7675 | 7675 | 7682 | 1932.5728 | 990.7256 | 83.9381 | 386.5146 | 256.323
7676 | 7676 | 7683 | 1932.5728 | 990.7256 | 82.8136 | 386.5146 | 256.323
7677 | 7677 | 7684 | 1932.5728 | 990.7256 | 81.297 | 386.5146 | 256.323
7678 | 7678 | 7685 | 1932.5728 | 990.7256 | 79.8458 | 386.5146 | 256.323
7679 | 7679 | 7686 | 1948.8743 | 974.4241 | 77.844 | 389.7749 | 249.9967
7680 | 7680 | 7687 | 1964.6994 | 958.599 | 76.7198 | 392.9399 | 243.9556
7681 | 7681 | 7688 | 1964.6994 | 958.599 | 77.5855 | 392.9399 | 243.9556
7682 | 7682 | 7689 | 1964.6994 | 958.599 | 79.1652 | 392.9399 | 243.9556
7683 | 7683 | 7690 | 1964.6994 | 958.599 | 81.7434 | 392.9399 | 243.9556
7684 | 7684 | 7691 | 1964.6994 | 958.599 | 84.5032 | 392.9399 | 243.9556
7685 | 7685 | 7692 | 1964.6994 | 958.599 | 87.3117 | 392.9399 | 243.9556
7686 | 7686 | 7693 | 1978.7252 | 958.599 | 90.0909 | 395.745 | 242.2264
7687 | 7687 | 7694 | 1978.7252 | 958.599 | 92.0702 | 395.745 | 242.2264
7688 | 7688 | 7695 | 1978.7252 | 1077.2928 | 93.6436 | 395.745 | 272.2189
7689 | 7689 | 7696 | 1978.7252 | 1092.4975 | 93.7956 | 395.745 | 276.0609
7690 | 7690 | 7697 | 1978.7252 | 1010.6502 | 91.9144 | 395.745 | 255.3791
7691 | 7691 | 7698 | 1979.462 | 943.8364 | 88.3527 | 395.8924 | 238.4073
7692 | 7692 | 7699 | 1979.462 | 943.8364 | 84.8093 | 395.8924 | 238.4073
7693 | 7693 | 7700 | 1979.462 | 943.8364 | 81.4217 | 395.8924 | 238.4073
7694 | 7694 | 7701 | 1979.462 | 943.8364 | 78.2232 | 395.8924 | 238.4073
7695 | 7695 | 7702 | 1979.462 | 943.8364 | 76.436 | 395.8924 | 238.4073
7696 | 7696 | 7703 | 1979.462 | 943.8364 | 75.7119 | 395.8924 | 238.4073
7697 | 7697 | 7704 | 1979.462 | 943.8364 | 74.6175 | 395.8924 | 238.4073
7698 | 7698 | 7705 | 1979.462 | 943.8364 | 74.6897 | 395.8924 | 238.4073
7699 | 7699 | 7706 | 1977.6393 | 945.6591 | 75.2971 | 395.5279 | 239.0879
7700 | 7700 | 7707 | 1962.0574 | 961.241 | 75.6004 | 392.4115 | 244.9574
7701 | 7701 | 7708 | 1960.7675 | 962.5309 | 75.6133 | 392.1535 | 245.4475
7702 | 7702 | 7709 | 1960.7675 | 962.5309 | 75.708 | 392.1535 | 245.4475
7703 | 7703 | 7710 | 1960.7675 | 962.5309 | 75.5458 | 392.1535 | 245.4475
7704 | 7704 | 7711 | 1960.7675 | 962.5309 | 74.8446 | 392.1535 | 245.4475
7705 | 7705 | 7712 | 1960.7675 | 962.5309 | 75.5858 | 392.1535 | 245.4475
7706 | 7706 | 7713 | 1960.7675 | 962.5309 | 76.2668 | 392.1535 | 245.4475
7707 | 7707 | 7714 | 1977.3601 | 962.5309 | 76.8661 | 395.472 | 243.3879
7708 | 7708 | 7715 | 1984.125 | 962.5309 | 77.3814 | 396.825 | 242.558
7709 | 7709 | 7716 | 1984.125 | 973.4168 | 79.5924 | 396.825 | 245.3013
7710 | 7710 | 7717 | 2024.0716 | 973.4168 | 80.2919 | 404.8143 | 240.4601
7711 | 7711 | 7718 | 2058.9709 | 942.6828 | 79.9447 | 411.7942 | 228.9209
7712 | 7712 | 7719 | 2058.9709 | 915.5496 | 79.366 | 411.7942 | 222.3318
7713 | 7713 | 7720 | 2130.5433 | 898.7063 | 77.7813 | 426.1087 | 210.9101
7714 | 7714 | 7721 | 2130.5433 | 862.6343 | 75.5479 | 426.1087 | 202.4447
7715 | 7715 | 7722 | 2130.5433 | 862.6343 | 73.5358 | 426.1087 | 202.4447
7716 | 7716 | 7723 | 2130.5433 | 862.6343 | 71.9652 | 426.1087 | 202.4447
7717 | 7717 | 7724 | 2130.5433 | 862.6343 | 68.9113 | 426.1087 | 202.4447
7718 | 7718 | 7725 | 2130.5433 | 862.6343 | 67.2623 | 426.1087 | 202.4447
7719 | 7719 | 7726 | 2130.5433 | 862.6343 | 66.6615 | 426.1087 | 202.4447
7720 | 7720 | 7727 | 2162.6598 | 760.6386 | 65.1124 | 432.532 | 175.8572
7721 | 7721 | 7728 | 2162.6598 | 760.6386 | 66.2102 | 432.532 | 175.8572
7722 | 7722 | 7729 | 2162.6598 | 760.6386 | 68.235 | 432.532 | 175.8572
7723 | 7723 | 7730 | 2162.6598 | 760.6386 | 70.3191 | 432.532 | 175.8572
7724 | 7724 | 7731 | 2162.6598 | 760.6386 | 72.8655 | 432.532 | 175.8572
7725 | 7725 | 7732 | 2162.6598 | 760.6386 | 75.4084 | 432.532 | 175.8572
7726 | 7726 | 7733 | 2162.6598 | 760.6386 | 77.2836 | 432.532 | 175.8572
7727 | 7727 | 7734 | 2162.6598 | 760.6386 | 78.3968 | 432.532 | 175.8572
7728 | 7728 | 7735 | 1951.9934 | 971.3051 | 80.5035 | 390.3987 | 248.7982
7729 | 7729 | 7736 | 1951.9934 | 971.3051 | 80.5524 | 390.3987 | 248.7982
7730 | 7730 | 7737 | 1951.9934 | 971.3051 | 82.4068 | 390.3987 | 248.7982
7731 | 7731 | 7738 | 1967.0591 | 971.3051 | 81.4501 | 393.4118 | 246.8927
7732 | 7732 | 7739 | 2027.7213 | 933.1028 | 79.5302 | 405.5443 | 230.0866
7733 | 7733 | 7740 | 2039.1728 | 931.891 | 77.5239 | 407.8346 | 228.4973
7734 | 7734 | 7741 | 2039.1728 | 931.891 | 76.4929 | 407.8346 | 228.4973
7735 | 7735 | 7742 | 2039.1728 | 931.891 | 76.3043 | 407.8346 | 228.4973
7736 | 7736 | 7743 | 2039.1728 | 931.891 | 76.1199 | 407.8346 | 228.4973
7737 | 7737 | 7744 | 2039.1728 | 931.891 | 75.9025 | 407.8346 | 228.4973
7738 | 7738 | 7745 | 2039.1728 | 931.891 | 74.1492 | 407.8346 | 228.4973
7739 | 7739 | 7746 | 2039.1728 | 931.891 | 75.5301 | 407.8346 | 228.4973
7740 | 7740 | 7747 | 2039.1728 | 931.891 | 79.199 | 407.8346 | 228.4973
7741 | 7741 | 7748 | 1998.5945 | 952.8589 | 81.504 | 399.7189 | 238.3823
7742 | 7742 | 7749 | 1998.5945 | 952.8589 | 82.9005 | 399.7189 | 238.3823
7743 | 7743 | 7750 | 1998.5945 | 952.8589 | 84.0693 | 399.7189 | 238.3823
7744 | 7744 | 7751 | 1937.252 | 991.6402 | 85.9848 | 387.4504 | 255.9399
7745 | 7745 | 7752 | 1973.8875 | 949.4109 | 85.5625 | 394.7775 | 240.4927
7746 | 7746 | 7753 | 1979.7853 | 943.5131 | 84.2454 | 395.9571 | 238.2867
7747 | 7747 | 7754 | 1979.7853 | 943.5131 | 82.6156 | 395.9571 | 238.2867
7748 | 7748 | 7755 | 2004.1909 | 919.1075 | 78.8066 | 400.8382 | 229.2964
7749 | 7749 | 7756 | 2012.9883 | 910.3101 | 76.2859 | 402.5977 | 226.1091
7750 | 7750 | 7757 | 2039.0294 | 884.2691 | 73.9411 | 407.8059 | 216.8358
7751 | 7751 | 7758 | 2122.7707 | 800.5277 | 71.0269 | 424.5541 | 188.5573
7752 | 7752 | 7759 | 2177.3092 | 745.9892 | 67.0427 | 435.4618 | 171.3099
7753 | 7753 | 7760 | 2177.3092 | 745.9892 | 65.0216 | 435.4618 | 171.3099
7754 | 7754 | 7761 | 2177.3092 | 745.9892 | 66.2341 | 435.4618 | 171.3099
7755 | 7755 | 7762 | 2177.3092 | 745.9892 | 68.5227 | 435.4618 | 171.3099
7756 | 7756 | 7763 | 2177.3092 | 745.9892 | 71.9815 | 435.4618 | 171.3099
7757 | 7757 | 7764 | 2177.3092 | 745.9892 | 75.8784 | 435.4618 | 171.3099
7758 | 7758 | 7765 | 2177.3092 | 745.9892 | 80.0306 | 435.4618 | 171.3099
7759 | 7759 | 7766 | 2177.3092 | 745.9892 | 84.218 | 435.4618 | 171.3099
7760 | 7760 | 7767 | 2175.9921 | 747.3063 | 89.3847 | 435.1984 | 171.7162
7761 | 7761 | 7768 | 2123.7214 | 1043.7405 | 92.3491 | 424.7443 | 245.7339
7762 | 7762 | 7769 | 2123.7214 | 955.668 | 91.2581 | 424.7443 | 224.9984
7763 | 7763 | 7770 | 2123.7214 | 907.9065 | 88.5373 | 424.7443 | 213.7537
7764 | 7764 | 7771 | 2123.7214 | 907.9065 | 85.8157 | 424.7443 | 213.7537
7765 | 7765 | 7772 | 2123.7214 | 907.9065 | 82.5671 | 424.7443 | 213.7537
7766 | 7766 | 7773 | 2123.7214 | 907.9065 | 79.0318 | 424.7443 | 213.7537
7767 | 7767 | 7774 | 2083.0076 | 907.9065 | 76.2396 | 416.6015 | 217.9316
7768 | 7768 | 7775 | 2083.0076 | 907.9065 | 72.9479 | 416.6015 | 217.9316
7769 | 7769 | 7776 | 2015.3919 | 907.9065 | 72.6744 | 403.0784 | 225.2432
7770 | 7770 | 7777 | 2015.3919 | 907.9065 | 73.9521 | 403.0784 | 225.2432
7771 | 7771 | 7778 | 1989.8062 | 933.4922 | 74.9548 | 397.9612 | 234.5686
7772 | 7772 | 7779 | 1989.8062 | 933.4922 | 74.4563 | 397.9612 | 234.5686
7773 | 7773 | 7780 | 1991.7387 | 931.5598 | 74.0204 | 398.3477 | 233.8559
7774 | 7774 | 7781 | 2010.161 | 913.1374 | 73.6923 | 402.0322 | 227.1304
7775 | 7775 | 7782 | 2067.3954 | 855.9031 | 72.8508 | 413.4791 | 207.0003
7776 | 7776 | 7783 | 2120.447 | 802.8514 | 71.5444 | 424.0894 | 189.3118
7777 | 7777 | 7784 | 2120.447 | 802.8514 | 69.4339 | 424.0894 | 189.3118
7778 | 7778 | 7785 | 2120.447 | 802.8514 | 69.1386 | 424.0894 | 189.3118
7779 | 7779 | 7786 | 2120.447 | 802.8514 | 70.9087 | 424.0894 | 189.3118
7780 | 7780 | 7787 | 2120.447 | 802.8514 | 74.0101 | 424.0894 | 189.3118
7781 | 7781 | 7788 | 2120.447 | 802.8514 | 77.187 | 424.0894 | 189.3118
7782 | 7782 | 7789 | 2120.447 | 802.8514 | 80.4182 | 424.0894 | 189.3118
7783 | 7783 | 7790 | 2120.447 | 802.8514 | 83.8983 | 424.0894 | 189.3118
7784 | 7784 | 7791 | 2117.9603 | 805.346 | 85.2915 | 423.5921 | 190.123
7785 | 7785 | 7792 | 2117.9603 | 942.1729 | 87.7954 | 423.5921 | 222.4246
7786 | 7786 | 7793 | 2117.9603 | 942.1729 | 87.2856 | 423.5921 | 222.4246
7787 | 7787 | 7794 | 2117.9603 | 942.1729 | 85.3818 | 423.5921 | 222.4246
7788 | 7788 | 7795 | 2117.9603 | 942.1729 | 82.8097 | 423.5921 | 222.4246
7789 | 7789 | 7796 | 2103.3453 | 942.1729 | 80.3555 | 420.6691 | 223.9701
7790 | 7790 | 7797 | 2103.3453 | 942.1729 | 77.9947 | 420.6691 | 223.9701
7791 | 7791 | 7798 | 2103.3453 | 942.1729 | 75.7437 | 420.6691 | 223.9701
7792 | 7792 | 7799 | 2047.9686 | 978.8011 | 76.1834 | 409.5937 | 238.9688
7793 | 7793 | 7800 | 1944.4973 | 978.8011 | 75.4629 | 388.8995 | 251.6849
7794 | 7794 | 7801 | 1944.4973 | 978.8011 | 76.0724 | 388.8995 | 251.6849
7795 | 7795 | 7802 | 1944.4973 | 978.8011 | 76.732 | 388.8995 | 251.6849
7796 | 7796 | 7803 | 1944.4973 | 978.8011 | 76.8885 | 388.8995 | 251.6849
7797 | 7797 | 7804 | 1944.4973 | 978.8011 | 76.6761 | 388.8995 | 251.6849
7798 | 7798 | 7805 | 2005.948 | 917.3504 | 75.8478 | 401.1896 | 228.6576
7799 | 7799 | 7806 | 2092.9379 | 830.3605 | 74.3634 | 418.5876 | 198.372
7800 | 7800 | 7807 | 2150.9048 | 772.3936 | 72.2259 | 430.181 | 179.5509
7801 | 7801 | 7808 | 2174.0236 | 754.1553 | 69.9306 | 434.8047 | 173.4469
7802 | 7802 | 7809 | 2238.3881 | 754.1553 | 67.2156 | 447.6776 | 168.4595
7803 | 7803 | 7810 | 2239.3316 | 754.1553 | 65.6372 | 447.8663 | 168.3885
7804 | 7804 | 7811 | 2239.3316 | 754.1553 | 64.7918 | 447.8663 | 168.3885
7805 | 7805 | 7812 | 2239.3316 | 754.1553 | 63.7182 | 447.8663 | 168.3885
7806 | 7806 | 7813 | 2239.3316 | 754.1553 | 63.7812 | 447.8663 | 168.3885
7807 | 7807 | 7814 | 2239.3316 | 754.1553 | 63.9811 | 447.8663 | 168.3885
7808 | 7808 | 7815 | 2239.3316 | 754.1553 | 64.4678 | 447.8663 | 168.3885
7809 | 7809 | 7816 | 2239.3316 | 792.365 | 65.0401 | 447.8663 | 176.92
7810 | 7810 | 7817 | 2239.3316 | 811.3812 | 66.2453 | 447.8663 | 181.1659
7811 | 7811 | 7818 | 2212.39 | 811.3812 | 66.227 | 442.478 | 183.3721
7812 | 7812 | 7819 | 2207.7831 | 811.3812 | 66.1796 | 441.5566 | 183.7547
7813 | 7813 | 7820 | 2180.4925 | 811.3812 | 66.8979 | 436.0985 | 186.0546
7814 | 7814 | 7821 | 2164.4313 | 811.3812 | 67.699 | 432.8863 | 187.4352
7815 | 7815 | 7822 | 2158.686 | 811.3812 | 68.9647 | 431.7372 | 187.9341
7816 | 7816 | 7823 | 2124.8774 | 811.3812 | 70.8076 | 424.9755 | 190.9243
7817 | 7817 | 7824 | 2022.2022 | 901.0963 | 73.1594 | 404.4404 | 222.8007
7818 | 7818 | 7825 | 2022.2022 | 901.0963 | 74.7379 | 404.4404 | 222.8007
7819 | 7819 | 7826 | 2001.0061 | 922.2923 | 75.8892 | 400.2012 | 230.4572
7820 | 7820 | 7827 | 1976.2279 | 947.0705 | 76.143 | 395.2456 | 239.6157
7821 | 7821 | 7828 | 1991.5942 | 931.7042 | 75.9893 | 398.3188 | 233.9091
7822 | 7822 | 7829 | 2012.8876 | 910.4108 | 75.0558 | 402.5775 | 226.1455
7823 | 7823 | 7830 | 2070.861 | 852.4374 | 73.811 | 414.1722 | 205.8171
7824 | 7824 | 7831 | 2113.6789 | 809.6196 | 71.8537 | 422.7358 | 191.5191
7825 | 7825 | 7832 | 2122.2473 | 809.6196 | 69.5821 | 424.4495 | 190.7458
7826 | 7826 | 7833 | 2144.2661 | 809.6196 | 69.0148 | 428.8532 | 188.7871
7827 | 7827 | 7834 | 2149.6803 | 809.6196 | 70.1676 | 429.9361 | 188.3116
7828 | 7828 | 7835 | 2169.661 | 809.6196 | 72.6036 | 433.9322 | 186.5774
7829 | 7829 | 7836 | 2169.661 | 809.6196 | 75.7137 | 433.9322 | 186.5774
7830 | 7830 | 7837 | 2169.661 | 809.6196 | 79.0333 | 433.9322 | 186.5774
7831 | 7831 | 7838 | 2169.661 | 809.6196 | 82.8473 | 433.9322 | 186.5774
7832 | 7832 | 7839 | 2169.661 | 819.4103 | 86.5764 | 433.9322 | 188.8337
7833 | 7833 | 7840 | 2169.661 | 1013.9945 | 88.8466 | 433.9322 | 233.6758
7834 | 7834 | 7841 | 2169.661 | 1002.5396 | 88.732 | 433.9322 | 231.036
7835 | 7835 | 7842 | 2169.661 | 968.7263 | 87.1042 | 433.9322 | 223.2437
7836 | 7836 | 7843 | 2156.6987 | 968.7263 | 85.2739 | 431.3397 | 224.5854
7837 | 7837 | 7844 | 2149.5878 | 968.7263 | 83.3366 | 429.9176 | 225.3284
7838 | 7838 | 7845 | 2102.5035 | 968.7263 | 81.4845 | 420.5007 | 230.3745
7839 | 7839 | 7846 | 2076.5532 | 968.7263 | 79.4605 | 415.3106 | 233.2534
7840 | 7840 | 7847 | 2076.5532 | 968.7263 | 78.1395 | 415.3106 | 233.2534
7841 | 7841 | 7848 | 1954.5722 | 968.7263 | 78.5841 | 390.9144 | 247.8103
7842 | 7842 | 7849 | 1954.5722 | 968.7263 | 79.5487 | 390.9144 | 247.8103
7843 | 7843 | 7850 | 1915.0554 | 1008.243 | 81.1148 | 383.0111 | 263.2412
7844 | 7844 | 7851 | 1891.8589 | 1031.4396 | 82.276 | 378.3718 | 272.5995
7845 | 7845 | 7852 | 1891.8589 | 1031.4396 | 82.9255 | 378.3718 | 272.5995
7846 | 7846 | 7853 | 1891.8589 | 1031.4396 | 83.3993 | 378.3718 | 272.5995
7847 | 7847 | 7854 | 1872.8654 | 1050.433 | 84.1476 | 374.5731 | 280.4347
7848 | 7848 | 7855 | 1832.4132 | 1090.8852 | 84.8813 | 366.4826 | 297.6635
7849 | 7849 | 7856 | 1824.3021 | 1098.9963 | 85.5961 | 364.8604 | 301.2101
7850 | 7850 | 7857 | 1818.7573 | 1104.5411 | 87.6061 | 363.7515 | 303.6527
7851 | 7851 | 7858 | 1818.7573 | 1104.5411 | 89.3527 | 363.7515 | 303.6527
7852 | 7852 | 7859 | 1818.7573 | 1104.5411 | 91.1091 | 363.7515 | 303.6527
7853 | 7853 | 7860 | 1819.608 | 1104.5411 | 92.9697 | 363.9216 | 303.5107
7854 | 7854 | 7861 | 1819.608 | 1106.2638 | 94.9243 | 363.9216 | 303.9841
7855 | 7855 | 7862 | 1819.608 | 1123.807 | 96.8617 | 363.9216 | 308.8047
7856 | 7856 | 7863 | 1819.608 | 1162.3598 | 98.6236 | 363.9216 | 319.3984
7857 | 7857 | 7864 | 1819.608 | 1356.6988 | 100 | 363.9216 | 372.7997
7858 | 7858 | 7865 | 1847.3818 | 1100.8336 | 98.0083 | 369.4764 | 297.9443
7859 | 7859 | 7866 | 1878.1462 | 1045.1522 | 95.4599 | 375.6292 | 278.2404
7860 | 7860 | 7867 | 1904.0272 | 1019.2713 | 92.6526 | 380.8054 | 267.662
7861 | 7861 | 7868 | 1904.0272 | 1019.2713 | 89.9582 | 380.8054 | 267.662
7862 | 7862 | 7869 | 1904.0272 | 1019.2713 | 87.5242 | 380.8054 | 267.662
7863 | 7863 | 7870 | 1904.0272 | 1019.2713 | 85.4261 | 380.8054 | 267.662
7864 | 7864 | 7871 | 1904.0272 | 1019.2713 | 83.6301 | 380.8054 | 267.662
7865 | 7865 | 7872 | 2214.6257 | 708.6727 | 77.7169 | 442.9251 | 159.9983
7866 | 7866 | 7873 | 2214.6257 | 708.6727 | 74.2364 | 442.9251 | 159.9983
7867 | 7867 | 7874 | 2214.6257 | 708.6727 | 71.4668 | 442.9251 | 159.9983
7868 | 7868 | 7875 | 2214.6257 | 708.6727 | 68.7261 | 442.9251 | 159.9983
7869 | 7869 | 7876 | 2214.6257 | 708.6727 | 65.6786 | 442.9251 | 159.9983
7870 | 7870 | 7877 | 2236.6702 | 686.6283 | 61.9789 | 447.334 | 153.4934
7871 | 7871 | 7878 | 2303.5104 | 619.788 | 57.2749 | 460.7021 | 134.5312
7872 | 7872 | 7879 | 2367.8577 | 555.4408 | 51.6253 | 473.5715 | 117.2876
7873 | 7873 | 7880 | 2411.9939 | 511.3045 | 49.6516 | 482.3988 | 105.9921
7874 | 7874 | 7881 | 2411.9939 | 511.3045 | 49.5196 | 482.3988 | 105.9921
7875 | 7875 | 7882 | 2421.9457 | 511.3045 | 50.3248 | 484.3891 | 105.5566
7876 | 7876 | 7883 | 2422.1947 | 511.3045 | 52.1353 | 484.4389 | 105.5457
7877 | 7877 | 7884 | 2422.1947 | 511.3045 | 54.517 | 484.4389 | 105.5457
7878 | 7878 | 7885 | 2432.7603 | 511.3045 | 57.0573 | 486.5521 | 105.0873
7879 | 7879 | 7886 | 2432.7603 | 511.3045 | 59.7341 | 486.5521 | 105.0873
7880 | 7880 | 7887 | 2432.7603 | 511.3045 | 62.3748 | 486.5521 | 105.0873
7881 | 7881 | 7888 | 2432.7603 | 731.0291 | 64.572 | 486.5521 | 150.2468
7882 | 7882 | 7889 | 2432.7603 | 731.0291 | 65.3281 | 486.5521 | 150.2468
7883 | 7883 | 7890 | 2432.7603 | 731.0291 | 65.0102 | 486.5521 | 150.2468
7884 | 7884 | 7891 | 2432.7603 | 731.0291 | 64.698 | 486.5521 | 150.2468
7885 | 7885 | 7892 | 2432.7603 | 731.0291 | 64.0971 | 486.5521 | 150.2468
7886 | 7886 | 7893 | 2430.7109 | 731.0291 | 63.3883 | 486.1422 | 150.3735
7887 | 7887 | 7894 | 2422.8547 | 731.0291 | 63.5139 | 484.5709 | 150.8611
7888 | 7888 | 7895 | 2385.7384 | 731.0291 | 64.3074 | 477.1477 | 153.2081
7889 | 7889 | 7896 | 2129.1354 | 815.2053 | 67.9602 | 425.8271 | 191.4405
7890 | 7890 | 7897 | 2106.3793 | 816.9192 | 70.829 | 421.2759 | 193.9155
7891 | 7891 | 7898 | 2053.527 | 869.7715 | 72.9344 | 410.7054 | 211.775
7892 | 7892 | 7899 | 2053.527 | 869.7715 | 73.7507 | 410.7054 | 211.775
7893 | 7893 | 7900 | 2053.527 | 869.7715 | 74.2879 | 410.7054 | 211.775
7894 | 7894 | 7901 | 2024.4421 | 898.8563 | 75.6123 | 404.8884 | 222.001
7895 | 7895 | 7902 | 2024.4421 | 898.8563 | 76.1297 | 404.8884 | 222.001
7896 | 7896 | 7903 | 2005.8476 | 917.4508 | 76.3156 | 401.1695 | 228.6941
7897 | 7897 | 7904 | 2023.4938 | 907.1346 | 74.4239 | 404.6988 | 224.1506
7898 | 7898 | 7905 | 2040.1966 | 907.1346 | 74.3903 | 408.0393 | 222.3155
7899 | 7899 | 7906 | 2064.5245 | 907.1346 | 76.0354 | 412.9049 | 219.6958
7900 | 7900 | 7907 | 2069.8343 | 907.1346 | 78.872 | 413.9669 | 219.1322
7901 | 7901 | 7908 | 2076.8667 | 907.1346 | 82.2289 | 415.3733 | 218.3902
7902 | 7902 | 7909 | 2076.8667 | 907.1346 | 85.1692 | 415.3733 | 218.3902
7903 | 7903 | 7910 | 2086.2572 | 907.1346 | 87.898 | 417.2514 | 217.4072
7904 | 7904 | 7911 | 2086.2572 | 907.1346 | 90.8737 | 417.2514 | 217.4072
7905 | 7905 | 7912 | 2086.2572 | 1098.7334 | 92.8621 | 417.2514 | 263.3265
7906 | 7906 | 7913 | 2086.2572 | 1034.154 | 92.2163 | 417.2514 | 247.8491
7907 | 7907 | 7914 | 2086.2572 | 1024.8376 | 90.5449 | 417.2514 | 245.6163
7908 | 7908 | 7915 | 2086.2572 | 1024.8376 | 88.3706 | 417.2514 | 245.6163
7909 | 7909 | 7916 | 2086.2572 | 1024.8376 | 85.9092 | 417.2514 | 245.6163
7910 | 7910 | 7917 | 2086.2572 | 1024.8376 | 83.3383 | 417.2514 | 245.6163
7911 | 7911 | 7918 | 2020.4503 | 1024.8376 | 81.4243 | 404.0901 | 253.6161
7912 | 7912 | 7919 | 2006.4793 | 1024.8376 | 79.5587 | 401.2959 | 255.3821
7913 | 7913 | 7920 | 1968.1046 | 955.1939 | 78.0509 | 393.6209 | 242.6685
7914 | 7914 | 7921 | 1968.1046 | 955.1939 | 77.9686 | 393.6209 | 242.6685
7915 | 7915 | 7922 | 1968.1046 | 955.1939 | 78.0517 | 393.6209 | 242.6685
7916 | 7916 | 7923 | 1968.1046 | 955.1939 | 77.5401 | 393.6209 | 242.6685
7917 | 7917 | 7924 | 1968.1046 | 955.1939 | 76.6781 | 393.6209 | 242.6685
7918 | 7918 | 7925 | 2011.0046 | 912.2939 | 75.4096 | 402.2009 | 226.8254
7919 | 7919 | 7926 | 2145.4719 | 777.8266 | 72.8554 | 429.0944 | 181.2717
7920 | 7920 | 7927 | 2206.4719 | 716.8266 | 69.7391 | 441.2944 | 162.4373
7921 | 7921 | 7928 | 2361.6094 | 566.2172 | 65.8493 | 472.3219 | 119.8795
7922 | 7922 | 7929 | 2361.6094 | 566.2172 | 62.0307 | 472.3219 | 119.8795
7923 | 7923 | 7930 | 2361.6094 | 566.2172 | 60.7257 | 472.3219 | 119.8795
7924 | 7924 | 7931 | 2361.6094 | 566.2172 | 60.2025 | 472.3219 | 119.8795
7925 | 7925 | 7932 | 2361.6094 | 566.2172 | 61.4449 | 472.3219 | 119.8795
7926 | 7926 | 7933 | 2361.6094 | 566.2172 | 63.0755 | 472.3219 | 119.8795
7927 | 7927 | 7934 | 2361.6094 | 566.2172 | 65.9067 | 472.3219 | 119.8795
7928 | 7928 | 7935 | 2361.6094 | 566.2172 | 68.9197 | 472.3219 | 119.8795
7929 | 7929 | 7936 | 2347.8118 | 644.0718 | 72.3767 | 469.5624 | 137.1643
7930 | 7930 | 7937 | 2327.6181 | 902.6428 | 75.2175 | 465.5236 | 193.8984
7931 | 7931 | 7938 | 2276.8611 | 911.915 | 75.4378 | 455.3722 | 200.2571
7932 | 7932 | 7939 | 2276.8611 | 911.915 | 75.4023 | 455.3722 | 200.2571
7933 | 7933 | 7940 | 2276.8611 | 911.915 | 74.0432 | 455.3722 | 200.2571
7934 | 7934 | 7941 | 2246.348 | 911.915 | 72.9798 | 449.2696 | 202.9772
7935 | 7935 | 7942 | 2215.081 | 911.915 | 72.1822 | 443.0162 | 205.8424
7936 | 7936 | 7943 | 2186.7128 | 911.915 | 71.844 | 437.3426 | 208.5128
7937 | 7937 | 7944 | 1998.6254 | 924.673 | 73.0057 | 399.7251 | 231.3272
7938 | 7938 | 7945 | 1998.6254 | 924.673 | 74.24 | 399.7251 | 231.3272
7939 | 7939 | 7946 | 1987.4416 | 935.8568 | 75.6938 | 397.4883 | 235.4426
7940 | 7940 | 7947 | 1974.0029 | 949.2956 | 76.5772 | 394.8006 | 240.4494
7941 | 7941 | 7948 | 1954.2823 | 969.0161 | 76.8797 | 390.8565 | 247.9212
7942 | 7942 | 7949 | 1951.0356 | 972.2628 | 76.9122 | 390.2071 | 249.1658
7943 | 7943 | 7950 | 1968.5835 | 954.715 | 76.6475 | 393.7167 | 242.4878
7944 | 7944 | 7951 | 1987.8344 | 935.464 | 76.1591 | 397.5669 | 235.2973
7945 | 7945 | 7952 | 2005.1655 | 919.3615 | 75.0718 | 401.0331 | 229.2483
7946 | 7946 | 7953 | 2005.1655 | 919.3615 | 74.4963 | 401.0331 | 229.2483
7947 | 7947 | 7954 | 2005.1655 | 919.3615 | 74.954 | 401.0331 | 229.2483
7948 | 7948 | 7955 | 2005.1655 | 919.3615 | 74.9915 | 401.0331 | 229.2483
7949 | 7949 | 7956 | 2019.4855 | 919.3615 | 75.874 | 403.8971 | 227.6227
7950 | 7950 | 7957 | 2023.0265 | 919.3615 | 76.9678 | 404.6053 | 227.2243
7951 | 7951 | 7958 | 2032.4522 | 919.3615 | 77.3367 | 406.4904 | 226.1705
7952 | 7952 | 7959 | 2032.4522 | 919.3615 | 77.4399 | 406.4904 | 226.1705
7953 | 7953 | 7960 | 2032.4522 | 945.7862 | 78.2325 | 406.4904 | 232.6712
7954 | 7954 | 7961 | 2032.4522 | 928.245 | 77.5747 | 406.4904 | 228.3559
7955 | 7955 | 7962 | 2032.4522 | 921.5618 | 75.632 | 406.4904 | 226.7118
7956 | 7956 | 7963 | 2032.4522 | 921.5618 | 74.9984 | 406.4904 | 226.7118
7957 | 7957 | 7964 | 2032.4522 | 917.3336 | 73.4938 | 406.4904 | 225.6716
7958 | 7958 | 7965 | 2032.4522 | 906.3703 | 71.7411 | 406.4904 | 222.9746
7959 | 7959 | 7966 | 2022.8171 | 906.3703 | 71.0085 | 404.5634 | 224.0366
7960 | 7960 | 7967 | 2016.9282 | 906.3703 | 70.8313 | 403.3856 | 224.6908
7961 | 7961 | 7968 | 2016.9282 | 906.3703 | 71.1513 | 403.3856 | 224.6908
7962 | 7962 | 7969 | 2016.9282 | 906.3703 | 72.3879 | 403.3856 | 224.6908
7963 | 7963 | 7970 | 2016.9282 | 906.3703 | 73.5979 | 403.3856 | 224.6908
7964 | 7964 | 7971 | 2016.9282 | 906.3703 | 74.6793 | 403.3856 | 224.6908
7965 | 7965 | 7972 | 2016.9282 | 906.3703 | 76.2299 | 403.3856 | 224.6908
7966 | 7966 | 7973 | 2004.9552 | 918.3432 | 77.9449 | 400.991 | 229.0184
7967 | 7967 | 7974 | 1995.2338 | 928.0646 | 79.2168 | 399.0468 | 232.5704
7968 | 7968 | 7975 | 1905.6112 | 1017.6872 | 80.113 | 381.1222 | 267.0238
7969 | 7969 | 7976 | 1948.9378 | 974.3606 | 79.5504 | 389.7876 | 249.9722
7970 | 7970 | 7977 | 1948.9378 | 974.3606 | 78.851 | 389.7876 | 249.9722
7971 | 7971 | 7978 | 1976.2504 | 964.3952 | 78.0694 | 395.2501 | 243.9962
7972 | 7972 | 7979 | 1998.0852 | 964.3952 | 77.1441 | 399.617 | 241.3299
7973 | 7973 | 7980 | 2013.7577 | 949.4983 | 75.9151 | 402.7515 | 235.7529
7974 | 7974 | 7981 | 2013.7577 | 949.4983 | 74.9591 | 402.7515 | 235.7529
7975 | 7975 | 7982 | 2013.7577 | 949.4983 | 74.3666 | 402.7515 | 235.7529
7976 | 7976 | 7983 | 2013.7577 | 949.4983 | 74.118 | 402.7515 | 235.7529
7977 | 7977 | 7984 | 2013.7577 | 926.902 | 73.6434 | 402.7515 | 230.1424
7978 | 7978 | 7985 | 2013.7577 | 926.902 | 73.1301 | 402.7515 | 230.1424
7979 | 7979 | 7986 | 2013.7577 | 911.9335 | 72.6055 | 402.7515 | 226.4258
7980 | 7980 | 7987 | 2013.7577 | 911.9335 | 71.9686 | 402.7515 | 226.4258
7981 | 7981 | 7988 | 2021.1196 | 902.1788 | 71.4954 | 404.2239 | 223.1879
7982 | 7982 | 7989 | 2021.1196 | 902.1788 | 70.7477 | 404.2239 | 223.1879
7983 | 7983 | 7990 | 2028.3716 | 894.9268 | 69.8342 | 405.6743 | 220.6023
7984 | 7984 | 7991 | 2028.3716 | 894.9268 | 69.426 | 405.6743 | 220.6023
7985 | 7985 | 7992 | 2028.3716 | 894.9268 | 69.4835 | 405.6743 | 220.6023
7986 | 7986 | 7993 | 2028.3716 | 894.9268 | 69.7673 | 405.6743 | 220.6023
7987 | 7987 | 7994 | 2028.3716 | 894.9268 | 70.8163 | 405.6743 | 220.6023
7988 | 7988 | 7995 | 2028.3716 | 894.9268 | 71.5224 | 405.6743 | 220.6023
7989 | 7989 | 7996 | 2028.3716 | 894.9268 | 72.2808 | 405.6743 | 220.6023
7990 | 7990 | 7997 | 2028.3716 | 894.9268 | 72.8377 | 405.6743 | 220.6023
7991 | 7991 | 7998 | 1990.6448 | 932.6537 | 73.5117 | 398.129 | 234.2592
7992 | 7992 | 7999 | 1990.6448 | 932.6537 | 73.5206 | 398.129 | 234.2592
7993 | 7993 | 8000 | 1991.3857 | 931.9127 | 73.5132 | 398.2771 | 233.986
7994 | 7994 | 8001 | 1991.3857 | 931.9127 | 73.8795 | 398.2771 | 233.986
7995 | 7995 | 8002 | 1991.3857 | 931.9127 | 73.5655 | 398.2771 | 233.986
7996 | 7996 | 8003 | 1997.2216 | 931.9127 | 73.6231 | 399.4443 | 233.3023
7997 | 7997 | 8004 | 1997.2216 | 931.9127 | 73.7857 | 399.4443 | 233.3023
7998 | 7998 | 8005 | 2001.0478 | 931.9127 | 74.0494 | 400.2096 | 232.8562
7999 | 7999 | 8006 | 2016.5713 | 931.9127 | 73.7716 | 403.3143 | 231.0637
8000 | 8000 | 8007 | 2027.6769 | 910.8741 | 73.3514 | 405.5354 | 224.6103
8001 | 8001 | 8008 | 2027.6769 | 910.8741 | 73.2278 | 405.5354 | 224.6103
8002 | 8002 | 8009 | 2058.8842 | 865.5472 | 71.9267 | 411.7768 | 210.1981
8003 | 8003 | 8010 | 2067.6189 | 855.6795 | 70.6292 | 413.5238 | 206.9239
8004 | 8004 | 8011 | 2067.6189 | 855.6795 | 69.7757 | 413.5238 | 206.9239
8005 | 8005 | 8012 | 2067.6189 | 855.6795 | 69.2263 | 413.5238 | 206.9239
8006 | 8006 | 8013 | 2067.6189 | 855.6795 | 69.0146 | 413.5238 | 206.9239
8007 | 8007 | 8014 | 2067.6189 | 855.6795 | 69.3528 | 413.5238 | 206.9239
8008 | 8008 | 8015 | 2067.6189 | 855.6795 | 70.1371 | 413.5238 | 206.9239
8009 | 8009 | 8016 | 2067.6189 | 855.6795 | 70.2504 | 413.5238 | 206.9239
8010 | 8010 | 8017 | 2067.6189 | 855.6795 | 71.2541 | 413.5238 | 206.9239
8011 | 8011 | 8018 | 2015.7611 | 907.5373 | 72.6175 | 403.1522 | 225.1103
8012 | 8012 | 8019 | 1992.4259 | 930.8725 | 73.2275 | 398.4852 | 233.6028
8013 | 8013 | 8020 | 1992.4259 | 930.8725 | 73.4322 | 398.4852 | 233.6028
8014 | 8014 | 8021 | 2009.4183 | 913.8801 | 72.8871 | 401.8837 | 227.3992
8015 | 8015 | 8022 | 2098.669 | 824.6294 | 71.4496 | 419.7338 | 196.4649
8016 | 8016 | 8023 | 2151.3702 | 771.9282 | 69.2759 | 430.274 | 179.4038
8017 | 8017 | 8024 | 2166.1422 | 757.1562 | 67.5387 | 433.2284 | 174.7707
8018 | 8018 | 8025 | 2199.2216 | 736.1712 | 65.2412 | 439.8443 | 167.3709
8019 | 8019 | 8026 | 2218.2006 | 726.8532 | 62.5896 | 443.6401 | 163.8385
8020 | 8020 | 8027 | 2223.446 | 726.8532 | 60.2077 | 444.6892 | 163.452
8021 | 8021 | 8028 | 2227.8916 | 726.8532 | 57.9694 | 445.5783 | 163.1258
8022 | 8022 | 8029 | 2227.8916 | 726.8532 | 56.2065 | 445.5783 | 163.1258
8023 | 8023 | 8030 | 2227.8916 | 726.8532 | 55.3029 | 445.5783 | 163.1258
8024 | 8024 | 8031 | 2227.8916 | 726.8532 | 55.3883 | 445.5783 | 163.1258
8025 | 8025 | 8032 | 2227.8916 | 726.8532 | 55.3705 | 445.5783 | 163.1258
8026 | 8026 | 8033 | 2227.8916 | 726.8532 | 56.6599 | 445.5783 | 163.1258
8027 | 8027 | 8034 | 2227.8916 | 730.3442 | 58.6411 | 445.5783 | 163.9093
8028 | 8028 | 8035 | 2227.8916 | 734.2775 | 60.7664 | 445.5783 | 164.792
8029 | 8029 | 8036 | 2225.3535 | 734.2775 | 62.8428 | 445.0707 | 164.98
8030 | 8030 | 8037 | 2217.5439 | 734.2775 | 64.9096 | 443.5088 | 165.561
8031 | 8031 | 8038 | 2213.6749 | 755.3787 | 67.1415 | 442.735 | 170.6164
8032 | 8032 | 8039 | 2185.8116 | 755.3787 | 68.9467 | 437.1623 | 172.7913
8033 | 8033 | 8040 | 2059.2286 | 865.1095 | 71.8136 | 411.8457 | 210.0567
8034 | 8034 | 8041 | 1998.3279 | 924.9706 | 74.2764 | 399.6656 | 231.4361
8035 | 8035 | 8042 | 1980.4241 | 942.8744 | 76.2546 | 396.0848 | 238.0486
8036 | 8036 | 8043 | 1979.6749 | 943.6235 | 77.7957 | 395.935 | 238.3279
8037 | 8037 | 8044 | 1979.0362 | 944.2623 | 79.1722 | 395.8072 | 238.5662
8038 | 8038 | 8045 | 1965.8336 | 957.4648 | 80.6123 | 393.1667 | 243.5264
8039 | 8039 | 8046 | 1962.3144 | 960.984 | 81.8555 | 392.4629 | 244.8598
8040 | 8040 | 8047 | 1882.1297 | 1041.1687 | 82.6573 | 376.4259 | 276.5932
8041 | 8041 | 8048 | 1887.8486 | 1035.4498 | 82.5912 | 377.5697 | 274.2407
8042 | 8042 | 8049 | 1902.5084 | 1025.6864 | 81.7341 | 380.5017 | 269.5616
8043 | 8043 | 8050 | 1911.0997 | 1025.6864 | 80.7978 | 382.2199 | 268.3498
8044 | 8044 | 8051 | 1911.0997 | 1025.6864 | 80.9905 | 382.2199 | 268.3498
8045 | 8045 | 8052 | 1911.0997 | 1025.6864 | 81.4835 | 382.2199 | 268.3498
8046 | 8046 | 8053 | 1911.0997 | 1025.6864 | 82.4747 | 382.2199 | 268.3498
8047 | 8047 | 8054 | 1911.0997 | 1025.6864 | 82.7834 | 382.2199 | 268.3498
8048 | 8048 | 8055 | 1911.0997 | 1025.6864 | 83.4037 | 382.2199 | 268.3498
8049 | 8049 | 8056 | 1911.0997 | 1025.6864 | 83.9192 | 382.2199 | 268.3498
8050 | 8050 | 8057 | 1911.0997 | 1029.1628 | 84.0766 | 382.2199 | 269.2593
8051 | 8051 | 8058 | 1913.3045 | 1009.9939 | 83.885 | 382.6609 | 263.9397
8052 | 8052 | 8059 | 1914.6917 | 1008.6068 | 82.8085 | 382.9383 | 263.3862
8053 | 8053 | 8060 | 1914.6917 | 1008.6068 | 81.6532 | 382.9383 | 263.3862
8054 | 8054 | 8061 | 1914.6917 | 1008.6068 | 80.2852 | 382.9383 | 263.3862
8055 | 8055 | 8062 | 1914.6917 | 1008.6068 | 79.5793 | 382.9383 | 263.3862
8056 | 8056 | 8063 | 1914.6917 | 1008.6068 | 79.2222 | 382.9383 | 263.3862
8057 | 8057 | 8064 | 1914.6917 | 1008.6068 | 80.4466 | 382.9383 | 263.3862
8058 | 8058 | 8065 | 1914.6917 | 1008.6068 | 82.5524 | 382.9383 | 263.3862
8059 | 8059 | 8066 | 1914.6917 | 1008.6068 | 84.8784 | 382.9383 | 263.3862
8060 | 8060 | 8067 | 1908.2518 | 1015.0466 | 86.7895 | 381.6504 | 265.9624
8061 | 8061 | 8068 | 1881.227 | 1042.0715 | 88.1647 | 376.2454 | 276.9659
8062 | 8062 | 8069 | 1881.227 | 1042.0715 | 89.0202 | 376.2454 | 276.9659
8063 | 8063 | 8070 | 1949.3256 | 973.9729 | 88.3392 | 389.8651 | 249.823
8064 | 8064 | 8071 | 1962.267 | 961.0314 | 87.2747 | 392.4534 | 244.8778
8065 | 8065 | 8072 | 1962.267 | 961.0314 | 84.8404 | 392.4534 | 244.8778
8066 | 8066 | 8073 | 1973.8452 | 961.0314 | 83.9027 | 394.769 | 243.4414
8067 | 8067 | 8074 | 1983.6719 | 961.0314 | 84.3352 | 396.7344 | 242.2355
8068 | 8068 | 8075 | 1983.6719 | 961.0314 | 85.3381 | 396.7344 | 242.2355
8069 | 8069 | 8076 | 1983.6719 | 961.0314 | 86.8124 | 396.7344 | 242.2355
8070 | 8070 | 8077 | 1984.828 | 961.0314 | 88.451 | 396.9656 | 242.0944
8071 | 8071 | 8078 | 2024.8852 | 961.0314 | 91.7113 | 404.977 | 237.3052
8072 | 8072 | 8079 | 2024.8852 | 966.0135 | 94.5896 | 404.977 | 238.5354
8073 | 8073 | 8080 | 2024.8852 | 1158.2289 | 96.7024 | 404.977 | 285.9987
8074 | 8074 | 8081 | 2024.8852 | 1177.2926 | 97.3964 | 404.977 | 290.706
8075 | 8075 | 8082 | 2024.8852 | 1177.2926 | 96.6922 | 404.977 | 290.706
8076 | 8076 | 8083 | 2024.8852 | 1177.2926 | 96.0963 | 404.977 | 290.706
8077 | 8077 | 8084 | 2024.8852 | 1177.2926 | 95.682 | 404.977 | 290.706
8078 | 8078 | 8085 | 2024.8852 | 1177.2926 | 95.2913 | 404.977 | 290.706
8079 | 8079 | 8086 | 2006.5191 | 1155.2316 | 93.8436 | 401.3038 | 287.8696
8080 | 8080 | 8087 | 1948.2557 | 1057.231 | 91.9273 | 389.6511 | 271.3276
8081 | 8081 | 8088 | 1958.39 | 964.9085 | 89.8035 | 391.678 | 246.3525
8082 | 8082 | 8089 | 1958.39 | 964.9085 | 87.6346 | 391.678 | 246.3525
8083 | 8083 | 8090 | 1958.39 | 964.9085 | 85.5864 | 391.678 | 246.3525
8084 | 8084 | 8091 | 1958.39 | 964.9085 | 83.4601 | 391.678 | 246.3525
8085 | 8085 | 8092 | 1958.39 | 964.9085 | 81.0471 | 391.678 | 246.3525
8086 | 8086 | 8093 | 1958.39 | 964.9085 | 78.4185 | 391.678 | 246.3525
8087 | 8087 | 8094 | 1958.39 | 964.9085 | 76.7234 | 391.678 | 246.3525
8088 | 8088 | 8095 | 1958.39 | 964.9085 | 76.2708 | 391.678 | 246.3525
8089 | 8089 | 8096 | 1937.5812 | 985.7172 | 77.1702 | 387.5162 | 254.368
8090 | 8090 | 8097 | 1937.5812 | 985.7172 | 79.4086 | 387.5162 | 254.368
8091 | 8091 | 8098 | 1937.5812 | 985.7172 | 82.3025 | 387.5162 | 254.368
8092 | 8092 | 8099 | 1937.5812 | 985.7172 | 85.0248 | 387.5162 | 254.368
8093 | 8093 | 8100 | 1937.5812 | 985.7172 | 87.852 | 387.5162 | 254.368
8094 | 8094 | 8101 | 1937.5812 | 985.7172 | 90.8713 | 387.5162 | 254.368
8095 | 8095 | 8102 | 1911.3251 | 1011.9733 | 94.0141 | 382.265 | 264.7308
8096 | 8096 | 8103 | 1910.3956 | 1054.8476 | 96.8944 | 382.0791 | 276.0809
8097 | 8097 | 8104 | 1886.5957 | 1234.5904 | 99.3459 | 377.3191 | 327.2006
8098 | 8098 | 8105 | 1864.0551 | 1084.0499 | 97.8405 | 372.811 | 290.7773
8099 | 8099 | 8106 | 1911.9094 | 1011.389 | 94.9544 | 382.3819 | 264.4971
8100 | 8100 | 8107 | 1958.4266 | 964.8718 | 91.6031 | 391.6853 | 246.3385
8101 | 8101 | 8108 | 1973.7197 | 949.5788 | 88.0989 | 394.7439 | 240.5556
8102 | 8102 | 8109 | 1973.7197 | 949.5788 | 84.6561 | 394.7439 | 240.5556
8103 | 8103 | 8110 | 1973.7197 | 949.5788 | 81.4003 | 394.7439 | 240.5556
8104 | 8104 | 8111 | 1973.7197 | 949.5788 | 78.869 | 394.7439 | 240.5556
8105 | 8105 | 8112 | 1973.7197 | 949.5788 | 75.5775 | 394.7439 | 240.5556
8106 | 8106 | 8113 | 1973.7197 | 949.5788 | 74.61 | 394.7439 | 240.5556
8107 | 8107 | 8114 | 1973.7197 | 949.5788 | 74.4026 | 394.7439 | 240.5556
8108 | 8108 | 8115 | 1973.7197 | 949.5788 | 74.2592 | 394.7439 | 240.5556
8109 | 8109 | 8116 | 1996.9355 | 926.3629 | 74.027 | 399.3871 | 231.9461
8110 | 8110 | 8117 | 2002.9944 | 920.304 | 73.6729 | 400.5989 | 229.732
8111 | 8111 | 8118 | 2002.9944 | 920.304 | 73.1618 | 400.5989 | 229.732
8112 | 8112 | 8119 | 2032.2703 | 891.0281 | 71.6033 | 406.4541 | 219.2199
8113 | 8113 | 8120 | 2032.2703 | 891.0281 | 71.2887 | 406.4541 | 219.2199
8114 | 8114 | 8121 | 2032.2703 | 891.0281 | 73.0679 | 406.4541 | 219.2199
8115 | 8115 | 8122 | 2032.2703 | 891.0281 | 75.9258 | 406.4541 | 219.2199
8116 | 8116 | 8123 | 2032.2703 | 891.0281 | 79.4205 | 406.4541 | 219.2199
8117 | 8117 | 8124 | 2032.2703 | 891.0281 | 83.1569 | 406.4541 | 219.2199
8118 | 8118 | 8125 | 2032.2703 | 891.0281 | 86.9539 | 406.4541 | 219.2199
8119 | 8119 | 8126 | 2032.2703 | 891.0281 | 90.7208 | 406.4541 | 219.2199
8120 | 8120 | 8127 | 2026.7297 | 939.3929 | 94.0333 | 405.3459 | 231.7509
8121 | 8121 | 8128 | 2081.6317 | 1039.0101 | 95.0294 | 416.3263 | 249.5663
8122 | 8122 | 8129 | 2084.4441 | 863.5446 | 92.0128 | 416.8888 | 207.1403
8123 | 8123 | 8130 | 2100.2428 | 823.0556 | 87.4789 | 420.0486 | 195.943
8124 | 8124 | 8131 | 2100.2428 | 823.0556 | 83.3129 | 420.0486 | 195.943
8125 | 8125 | 8132 | 2100.2428 | 823.0556 | 79.1836 | 420.0486 | 195.943
8126 | 8126 | 8133 | 2100.2428 | 823.0556 | 75.3618 | 420.0486 | 195.943
8127 | 8127 | 8134 | 2100.2428 | 823.0556 | 71.5169 | 420.0486 | 195.943
8128 | 8128 | 8135 | 2100.2428 | 823.0556 | 68.7829 | 420.0486 | 195.943
8129 | 8129 | 8136 | 2100.2428 | 823.0556 | 68.8108 | 420.0486 | 195.943
8130 | 8130 | 8137 | 2100.2428 | 823.0556 | 71.0477 | 420.0486 | 195.943
8131 | 8131 | 8138 | 2039.8928 | 883.4056 | 73.0737 | 407.9786 | 216.5324
8132 | 8132 | 8139 | 2036.2367 | 887.0617 | 73.8922 | 407.2473 | 217.8189
8133 | 8133 | 8140 | 2007.7843 | 915.5141 | 74.5749 | 401.5569 | 227.9912
8134 | 8134 | 8141 | 2007.7843 | 915.5141 | 75.1054 | 401.5569 | 227.9912
8135 | 8135 | 8142 | 2007.2853 | 916.0131 | 75.1104 | 401.4571 | 228.1721
8136 | 8136 | 8143 | 2078.907 | 844.3914 | 74.0656 | 415.7814 | 203.0854
8137 | 8137 | 8144 | 2131.9059 | 827.2341 | 71.9199 | 426.3812 | 194.0128
8138 | 8138 | 8145 | 2141.9255 | 827.2341 | 70.8123 | 428.3851 | 193.1053
8139 | 8139 | 8146 | 2152.1667 | 827.2341 | 71.625 | 430.4333 | 192.1863
8140 | 8140 | 8147 | 2152.1667 | 827.2341 | 74.3621 | 430.4333 | 192.1863
8141 | 8141 | 8148 | 2152.1667 | 827.2341 | 77.6165 | 430.4333 | 192.1863
8142 | 8142 | 8149 | 2152.1667 | 827.2341 | 80.715 | 430.4333 | 192.1863
8143 | 8143 | 8150 | 2152.1667 | 827.2341 | 83.8188 | 430.4333 | 192.1863
8144 | 8144 | 8151 | 2152.1667 | 827.2341 | 87.1116 | 430.4333 | 192.1863
8145 | 8145 | 8152 | 2152.1667 | 976.4779 | 89.0104 | 430.4333 | 226.8593
8146 | 8146 | 8153 | 2152.1667 | 1001.0346 | 89.2559 | 430.4333 | 232.5644
8147 | 8147 | 8154 | 2093.9959 | 995.6779 | 88.1435 | 418.7992 | 237.7459
8148 | 8148 | 8155 | 2093.2419 | 995.6779 | 85.9898 | 418.6484 | 237.8315
8149 | 8149 | 8156 | 2090.2963 | 995.6779 | 83.4045 | 418.0593 | 238.1667
8150 | 8150 | 8157 | 2085.9285 | 995.6779 | 80.8332 | 417.1857 | 238.6654
8151 | 8151 | 8158 | 2053.2089 | 995.6779 | 78.7822 | 410.6418 | 242.4687
8152 | 8152 | 8159 | 2048.4047 | 995.6779 | 77.2491 | 409.6809 | 243.0374
8153 | 8153 | 8160 | 1943.3117 | 995.6779 | 79.2564 | 388.6623 | 256.1807
8154 | 8154 | 8161 | 1927.6205 | 995.6779 | 82.246 | 385.5241 | 258.2661
8155 | 8155 | 8162 | 1902.9264 | 1020.372 | 85.2892 | 380.5853 | 268.106
8156 | 8156 | 8163 | 1902.9264 | 1020.372 | 87.9026 | 380.5853 | 268.106
8157 | 8157 | 8164 | 1902.9264 | 1020.372 | 90.4928 | 380.5853 | 268.106
8158 | 8158 | 8165 | 1902.9264 | 1020.372 | 93.2033 | 380.5853 | 268.106
8159 | 8159 | 8166 | 1902.9264 | 1020.372 | 95.6038 | 380.5853 | 268.106
8160 | 8160 | 8167 | 1705.4662 | 1217.8322 | 97.6523 | 341.0932 | 357.0379
8161 | 8161 | 8168 | 1700.8982 | 1225.2249 | 98.071 | 340.1796 | 360.17
8162 | 8162 | 8169 | 1705.5241 | 1225.2249 | 98.071 | 341.1048 | 359.1931
8163 | 8163 | 8170 | 1710.7156 | 1225.2249 | 98.071 | 342.1431 | 358.103
8164 | 8164 | 8171 | 1710.7156 | 1225.2249 | 98.2218 | 342.1431 | 358.103
8165 | 8165 | 8172 | 1710.7156 | 1225.2249 | 98.4091 | 342.1431 | 358.103
8166 | 8166 | 8173 | 1710.7156 | 1225.2249 | 98.4626 | 342.1431 | 358.103
8167 | 8167 | 8174 | 1720.0627 | 1225.2249 | 98.8492 | 344.0125 | 356.1571
8168 | 8168 | 8175 | 1720.0627 | 1259.6984 | 99.597 | 344.0125 | 366.1781
8169 | 8169 | 8176 | 1720.0627 | 1320.9633 | 100 | 344.0125 | 383.987
8170 | 8170 | 8177 | 1720.0627 | 1215.7593 | 99.1576 | 344.0125 | 353.4055
8171 | 8171 | 8178 | 1736.7454 | 1186.553 | 98.0231 | 347.3491 | 341.6025
8172 | 8172 | 8179 | 1736.7454 | 1186.553 | 96.8908 | 347.3491 | 341.6025
8173 | 8173 | 8180 | 1736.7454 | 1186.553 | 95.761 | 347.3491 | 341.6025
8174 | 8174 | 8181 | 1741.0483 | 1182.2501 | 94.5835 | 348.2097 | 339.5225
8175 | 8175 | 8182 | 1774.746 | 1148.5524 | 93.069 | 354.9492 | 323.5822
8176 | 8176 | 8183 | 1774.746 | 1148.5524 | 91.672 | 354.9492 | 323.5822
8177 | 8177 | 8184 | 2060.5336 | 862.7649 | 87.2997 | 412.1067 | 209.3547
8178 | 8178 | 8185 | 2060.5336 | 862.7649 | 84.3489 | 412.1067 | 209.3547
8179 | 8179 | 8186 | 2060.5336 | 862.7649 | 81.7415 | 412.1067 | 209.3547
8180 | 8180 | 8187 | 2083.7022 | 839.5962 | 78.2698 | 416.7404 | 201.4674
8181 | 8181 | 8188 | 2143.6781 | 779.6203 | 74.1959 | 428.7356 | 181.8417
8182 | 8182 | 8189 | 2236.1319 | 687.1665 | 69.245 | 447.2264 | 153.6507
8183 | 8183 | 8190 | 2253.3658 | 669.9326 | 64.4588 | 450.6732 | 148.6516
8184 | 8184 | 8191 | 2253.3658 | 669.9326 | 59.9484 | 450.6732 | 148.6516
8185 | 8185 | 8192 | 2253.9017 | 669.9326 | 58.3299 | 450.7803 | 148.6162
8186 | 8186 | 8193 | 2330.3448 | 669.9326 | 56.993 | 466.069 | 143.7411
8187 | 8187 | 8194 | 2339.4367 | 669.9326 | 56.9198 | 467.8873 | 143.1825
8188 | 8188 | 8195 | 2362.6461 | 669.9326 | 58.2626 | 472.5292 | 141.7759
8189 | 8189 | 8196 | 2389.0766 | 669.9326 | 60.2245 | 477.8153 | 140.2074
8190 | 8190 | 8197 | 2427.1547 | 669.9326 | 61.8534 | 485.4309 | 138.0078
8191 | 8191 | 8198 | 2427.1547 | 700.9193 | 63.081 | 485.4309 | 144.3911
8192 | 8192 | 8199 | 2427.1547 | 536.9554 | 61.3579 | 485.4309 | 110.6142
8193 | 8193 | 8200 | 2427.1547 | 536.9554 | 60.5485 | 485.4309 | 110.6142
8194 | 8194 | 8201 | 2427.1547 | 536.9554 | 60.403 | 485.4309 | 110.6142
8195 | 8195 | 8202 | 2427.1547 | 536.9554 | 59.7832 | 485.4309 | 110.6142
8196 | 8196 | 8203 | 2427.1547 | 536.9554 | 58.2212 | 485.4309 | 110.6142
8197 | 8197 | 8204 | 2427.1547 | 536.9554 | 57.0645 | 485.4309 | 110.6142
8198 | 8198 | 8205 | 2421.287 | 536.9554 | 57.1614 | 484.2574 | 110.8822
8199 | 8199 | 8206 | 2407.7001 | 536.9554 | 57.9118 | 481.54 | 111.5079
8200 | 8200 | 8207 | 2407.7001 | 619.9743 | 60.8444 | 481.54 | 128.7482
8201 | 8201 | 8208 | 2150.8582 | 772.4403 | 64.0457 | 430.1716 | 179.5656
8202 | 8202 | 8209 | 2105.6261 | 817.6723 | 65.7257 | 421.1252 | 194.1637
8203 | 8203 | 8210 | 2105.6261 | 817.6723 | 66.0148 | 421.1252 | 194.1637
8204 | 8204 | 8211 | 2093.0849 | 830.2135 | 66.3318 | 418.617 | 198.3229
8205 | 8205 | 8212 | 2093.0849 | 830.2135 | 66.2246 | 418.617 | 198.3229
8206 | 8206 | 8213 | 2094.4009 | 828.8975 | 65.916 | 418.8802 | 197.8842
8207 | 8207 | 8214 | 2174.128 | 749.1705 | 64.7304 | 434.8256 | 172.2922
8208 | 8208 | 8215 | 2228.7378 | 694.5606 | 63.3739 | 445.7476 | 155.8193
8209 | 8209 | 8216 | 2289.6903 | 641.8358 | 60.3913 | 457.9381 | 140.1578
8210 | 8210 | 8217 | 2306.1906 | 641.8358 | 58.0304 | 461.2381 | 139.155
8211 | 8211 | 8218 | 2306.1906 | 641.8358 | 56.107 | 461.2381 | 139.155
8212 | 8212 | 8219 | 2306.1906 | 641.8358 | 55.1965 | 461.2381 | 139.155
8213 | 8213 | 8220 | 2306.1906 | 641.8358 | 53.9284 | 461.2381 | 139.155
8214 | 8214 | 8221 | 2306.1906 | 641.8358 | 53.874 | 461.2381 | 139.155
8215 | 8215 | 8222 | 2306.1906 | 641.8358 | 54.7199 | 461.2381 | 139.155
8216 | 8216 | 8223 | 2306.1906 | 641.8358 | 56.6474 | 461.2381 | 139.155
8217 | 8217 | 8224 | 2306.1906 | 693.0887 | 59.3912 | 461.2381 | 150.267
8218 | 8218 | 8225 | 2289.9257 | 693.0887 | 61.503 | 457.9851 | 151.3343
8219 | 8219 | 8226 | 2258.1392 | 722.6112 | 63.4877 | 451.6278 | 160.0015
8220 | 8220 | 8227 | 2258.1392 | 722.6112 | 64.8652 | 451.6278 | 160.0015
8221 | 8221 | 8228 | 2175.4236 | 823.4533 | 66.5527 | 435.0847 | 189.2628
8222 | 8222 | 8229 | 2139.7024 | 833.7645 | 67.2677 | 427.9405 | 194.8319
8223 | 8223 | 8230 | 2097.6349 | 887.3087 | 67.9349 | 419.527 | 211.5022
8224 | 8224 | 8231 | 2094.173 | 891.3588 | 68.5085 | 418.8346 | 212.8188
8225 | 8225 | 8232 | 2031.9397 | 891.3588 | 69.0058 | 406.3879 | 219.3369
8226 | 8226 | 8233 | 2031.9397 | 891.3588 | 70.0704 | 406.3879 | 219.3369
8227 | 8227 | 8234 | 2031.9397 | 891.3588 | 71.342 | 406.3879 | 219.3369
8228 | 8228 | 8235 | 2031.9397 | 891.3588 | 71.9132 | 406.3879 | 219.3369
8229 | 8229 | 8236 | 2028.3452 | 894.9532 | 72.5572 | 405.669 | 220.6117
8230 | 8230 | 8237 | 2022.8173 | 900.4812 | 72.9329 | 404.5635 | 222.5809
8231 | 8231 | 8238 | 2006.8796 | 916.4188 | 73.0923 | 401.3759 | 228.3193
8232 | 8232 | 8239 | 2023.6374 | 899.6611 | 72.6422 | 404.7275 | 222.2881
8233 | 8233 | 8240 | 2023.6374 | 899.6611 | 72.1845 | 404.7275 | 222.2881
8234 | 8234 | 8241 | 2023.6374 | 899.6611 | 73.1581 | 404.7275 | 222.2881
8235 | 8235 | 8242 | 2023.6374 | 899.6611 | 75.9051 | 404.7275 | 222.2881
8236 | 8236 | 8243 | 2023.6374 | 899.6611 | 79.3731 | 404.7275 | 222.2881
8237 | 8237 | 8244 | 2023.6374 | 899.6611 | 82.8156 | 404.7275 | 222.2881
8238 | 8238 | 8245 | 2023.6374 | 899.6611 | 86.4903 | 404.7275 | 222.2881
8239 | 8239 | 8246 | 2023.6374 | 899.6611 | 90.3261 | 404.7275 | 222.2881
8240 | 8240 | 8247 | 2018.6437 | 920.1792 | 94.3295 | 403.7287 | 227.9202
8241 | 8241 | 8248 | 1980.7207 | 1119.3561 | 96.8533 | 396.1441 | 282.5628
8242 | 8242 | 8249 | 1956.9391 | 1022.4543 | 95.8842 | 391.3878 | 261.2381
8243 | 8243 | 8250 | 1972.8795 | 950.4189 | 92.4543 | 394.5759 | 240.871
8244 | 8244 | 8251 | 1972.8795 | 950.4189 | 89.272 | 394.5759 | 240.871
8245 | 8245 | 8252 | 1972.8795 | 950.4189 | 86.0949 | 394.5759 | 240.871
8246 | 8246 | 8253 | 1972.8795 | 950.4189 | 83.0016 | 394.5759 | 240.871
8247 | 8247 | 8254 | 1972.8795 | 950.4189 | 79.7992 | 394.5759 | 240.871
8248 | 8248 | 8255 | 1988.7081 | 934.5903 | 76.1451 | 397.7416 | 234.9742
8249 | 8249 | 8256 | 1988.7081 | 934.5903 | 73.9879 | 397.7416 | 234.9742
8250 | 8250 | 8257 | 1988.7081 | 934.5903 | 76.7634 | 397.7416 | 234.9742
8251 | 8251 | 8258 | 1988.7081 | 934.5903 | 77.6262 | 397.7416 | 234.9742
8252 | 8252 | 8259 | 2007.3197 | 915.9787 | 76.9683 | 401.4639 | 228.1596
8253 | 8253 | 8260 | 2007.3197 | 915.9787 | 76.5501 | 401.4639 | 228.1596
8254 | 8254 | 8261 | 2007.3197 | 915.9787 | 76.0359 | 401.4639 | 228.1596
8255 | 8255 | 8262 | 2007.3197 | 915.9787 | 75.616 | 401.4639 | 228.1596
8256 | 8256 | 8263 | 2007.3197 | 915.9787 | 76.4438 | 401.4639 | 228.1596
8257 | 8257 | 8264 | 2007.3197 | 915.9787 | 79.863 | 401.4639 | 228.1596
8258 | 8258 | 8265 | 2007.3197 | 915.9787 | 79.863 | 401.4639 | 228.1596
8259 | 8259 | 8266 | 2007.3197 | 915.9787 | 82.496 | 401.4639 | 228.1596
8260 | 8260 | 8267 | 1985.5302 | 937.7682 | 86.3362 | 397.106 | 236.1506
8261 | 8261 | 8268 | 1985.5302 | 937.7682 | 89.9315 | 397.106 | 236.1506
8262 | 8262 | 8269 | 1985.5302 | 937.7682 | 93.539 | 397.106 | 236.1506
8263 | 8263 | 8270 | 1931.6571 | 1017.3677 | 97.1613 | 386.3314 | 263.3407
8264 | 8264 | 8271 | 1931.6571 | 1131.5316 | 98.3029 | 386.3314 | 292.8914
8265 | 8265 | 8272 | 1931.6571 | 1131.5316 | 96.7599 | 386.3314 | 292.8914
8266 | 8266 | 8273 | 1931.6571 | 1103.3299 | 94.7932 | 386.3314 | 285.5915
8267 | 8267 | 8274 | 1931.6571 | 1103.3299 | 94.7932 | 386.3314 | 285.5915
8268 | 8268 | 8275 | 1931.6571 | 1103.3299 | 94.7932 | 386.3314 | 285.5915
8269 | 8269 | 8276 | 1931.6571 | 1103.3299 | 94.7932 | 386.3314 | 285.5915
8270 | 8270 | 8277 | 1923.0922 | 1103.3299 | 94.7932 | 384.6184 | 286.8635
8271 | 8271 | 8278 | 1929.1745 | 994.124 | 91.7345 | 385.8349 | 257.6553
8272 | 8272 | 8279 | 1965.9979 | 957.3006 | 89.9922 | 393.1996 | 243.4643
8273 | 8273 | 8280 | 2029.3313 | 893.9671 | 87.4872 | 405.8663 | 220.2615
8274 | 8274 | 8281 | 2029.3313 | 893.9671 | 86.1118 | 405.8663 | 220.2615
8275 | 8275 | 8282 | 2029.3313 | 893.9671 | 83.0471 | 405.8663 | 220.2615
8276 | 8276 | 8283 | 2029.3313 | 893.9671 | 79.5142 | 405.8663 | 220.2615
8277 | 8277 | 8284 | 2029.3313 | 893.9671 | 76.1438 | 405.8663 | 220.2615
8278 | 8278 | 8285 | 2029.3313 | 893.9671 | 72.6736 | 405.8663 | 220.2615
8279 | 8279 | 8286 | 2029.3313 | 893.9671 | 71.7571 | 405.8663 | 220.2615
8280 | 8280 | 8287 | 2111.9763 | 811.3221 | 70.2973 | 422.3953 | 192.0765
8281 | 8281 | 8288 | 2189.1033 | 735.0856 | 68.7085 | 437.8207 | 167.8965
8282 | 8282 | 8289 | 2189.1033 | 735.0856 | 67.1429 | 437.8207 | 167.8965
8283 | 8283 | 8290 | 2189.1033 | 735.0856 | 65.6144 | 437.8207 | 167.8965
8284 | 8284 | 8291 | 2189.1033 | 735.0856 | 64.7503 | 437.8207 | 167.8965
8285 | 8285 | 8292 | 2189.1033 | 735.0856 | 66.4617 | 437.8207 | 167.8965
8286 | 8286 | 8293 | 2189.1033 | 735.0856 | 69.1681 | 437.8207 | 167.8965
8287 | 8287 | 8294 | 2189.1033 | 735.0856 | 72.2082 | 437.8207 | 167.8965
8288 | 8288 | 8295 | 2189.1033 | 735.0856 | 75.2215 | 437.8207 | 167.8965
8289 | 8289 | 8296 | 2181.5137 | 809.2318 | 77.9018 | 436.3027 | 185.4748
8290 | 8290 | 8297 | 2146.7483 | 840.6811 | 78.3848 | 429.3497 | 195.8034
8291 | 8291 | 8298 | 2146.7483 | 839.3722 | 78.3717 | 429.3497 | 195.4985
8292 | 8292 | 8299 | 2146.7483 | 839.3722 | 78.5496 | 429.3497 | 195.4985
8293 | 8293 | 8300 | 2111.2315 | 839.3722 | 75.9983 | 422.2463 | 198.7873
8294 | 8294 | 8301 | 2101.2109 | 839.3722 | 72.8388 | 420.2422 | 199.7353
8295 | 8295 | 8302 | 2101.2109 | 839.3722 | 70.1761 | 420.2422 | 199.7353
8296 | 8296 | 8303 | 2101.2109 | 839.3722 | 68.4511 | 420.2422 | 199.7353
8297 | 8297 | 8304 | 2083.9262 | 839.3722 | 68.0621 | 416.7852 | 201.392
8298 | 8298 | 8305 | 2083.9262 | 839.3722 | 69.1509 | 416.7852 | 201.392
8299 | 8299 | 8306 | 2045.1979 | 878.1005 | 70.7007 | 409.0396 | 214.6737
8300 | 8300 | 8307 | 2044.3472 | 878.9512 | 71.3217 | 408.8694 | 214.9711
8301 | 8301 | 8308 | 2015.6243 | 907.6742 | 71.7807 | 403.1249 | 225.1596
8302 | 8302 | 8309 | 2087.3171 | 835.9813 | 71.0637 | 417.4634 | 200.2526
8303 | 8303 | 8310 | 2207.289 | 716.0095 | 68.8217 | 441.4578 | 162.1921
8304 | 8304 | 8311 | 2254.7712 | 668.5272 | 66.1054 | 450.9542 | 148.2472
8305 | 8305 | 8312 | 2278.5663 | 646.4526 | 62.9278 | 455.7133 | 141.8551
8306 | 8306 | 8313 | 2278.5663 | 646.4526 | 60.7373 | 455.7133 | 141.8551
8307 | 8307 | 8314 | 2278.5663 | 646.4526 | 59.5466 | 455.7133 | 141.8551
8308 | 8308 | 8315 | 2278.5663 | 646.4526 | 60.5511 | 455.7133 | 141.8551
8309 | 8309 | 8316 | 2278.5663 | 646.4526 | 61.0006 | 455.7133 | 141.8551
8310 | 8310 | 8317 | 2325.299 | 646.4526 | 60.4429 | 465.0598 | 139.0042
8311 | 8311 | 8318 | 2325.299 | 646.4526 | 62.291 | 465.0598 | 139.0042
8312 | 8312 | 8319 | 2325.299 | 646.4526 | 64.4896 | 465.0598 | 139.0042
8313 | 8313 | 8320 | 2325.299 | 747.3642 | 66.2423 | 465.0598 | 160.7028
8314 | 8314 | 8321 | 2325.299 | 780.207 | 67.5466 | 465.0598 | 167.7649
8315 | 8315 | 8322 | 2325.299 | 780.207 | 67.504 | 465.0598 | 167.7649
8316 | 8316 | 8323 | 2325.299 | 780.207 | 66.0751 | 465.0598 | 167.7649
8317 | 8317 | 8324 | 2325.299 | 780.207 | 65.4465 | 465.0598 | 167.7649
8318 | 8318 | 8325 | 2282.9848 | 821.7215 | 67.0242 | 456.597 | 179.9665
8319 | 8319 | 8326 | 2229.1204 | 821.7215 | 67.339 | 445.8241 | 184.3152
8320 | 8320 | 8327 | 2212.9361 | 821.7215 | 67.5767 | 442.5872 | 185.6632
8321 | 8321 | 8328 | 2061.6844 | 871.0238 | 68.3637 | 412.3369 | 211.2408
8322 | 8322 | 8329 | 2052.2746 | 871.0238 | 69.1546 | 410.4549 | 212.2094
8323 | 8323 | 8330 | 2025.5471 | 897.7513 | 70.2306 | 405.1094 | 221.6071
8324 | 8324 | 8331 | 2022.8782 | 900.4202 | 70.8218 | 404.5756 | 222.5592
8325 | 8325 | 8332 | 2022.8782 | 900.4202 | 71.0464 | 404.5756 | 222.5592
8326 | 8326 | 8333 | 2058.8698 | 864.4286 | 70.3109 | 411.774 | 209.9279
8327 | 8327 | 8334 | 2240.3623 | 682.9361 | 67.8173 | 448.0725 | 152.4164
8328 | 8328 | 8335 | 2373.8618 | 549.4366 | 64.1901 | 474.7724 | 115.7263
8329 | 8329 | 8336 | 2410.237 | 517.5528 | 60.3614 | 482.0474 | 107.3655
8330 | 8330 | 8337 | 2449.7256 | 517.5528 | 56.8827 | 489.9451 | 105.6348
8331 | 8331 | 8338 | 2459.1748 | 486.8629 | 51.965 | 491.835 | 98.9891
8332 | 8332 | 8339 | 2470.3797 | 486.8629 | 49.2998 | 494.0759 | 98.5401
8333 | 8333 | 8340 | 2471.2749 | 486.8629 | 45.0015 | 494.255 | 98.5044
8334 | 8334 | 8341 | 2471.2749 | 486.8629 | 41.9991 | 494.255 | 98.5044
8335 | 8335 | 8342 | 2471.2749 | 486.8629 | 41.2535 | 494.255 | 98.5044
8336 | 8336 | 8343 | 2471.2749 | 486.8629 | 41.2578 | 494.255 | 98.5044
8337 | 8337 | 8344 | 2471.2749 | 486.8629 | 42.5164 | 494.255 | 98.5044
8338 | 8338 | 8345 | 2471.2749 | 486.8629 | 44.713 | 494.255 | 98.5044
8339 | 8339 | 8346 | 2471.2749 | 499.574 | 48.3227 | 494.255 | 101.0762
8340 | 8340 | 8347 | 2471.2749 | 499.574 | 50.3648 | 494.255 | 101.0762
8341 | 8341 | 8348 | 2425.6628 | 549.8703 | 54.4592 | 485.1326 | 113.3443
8342 | 8342 | 8349 | 2425.6628 | 549.8703 | 57.8555 | 485.1326 | 113.3443
8343 | 8343 | 8350 | 2386.8125 | 549.8703 | 61.0095 | 477.3625 | 115.1893
8344 | 8344 | 8351 | 2335.3227 | 643.4031 | 65.1298 | 467.0645 | 137.7546
8345 | 8345 | 8352 | 2099.3358 | 828.6795 | 68.2945 | 419.8672 | 197.3671
8346 | 8346 | 8353 | 2075.4642 | 847.8343 | 70.036 | 415.0928 | 204.2517
8347 | 8347 | 8354 | 2028.7459 | 894.5525 | 71.4705 | 405.7492 | 220.4693
8348 | 8348 | 8355 | 2019.4821 | 903.8164 | 72.0835 | 403.8964 | 223.7743
8349 | 8349 | 8356 | 2019.4821 | 903.8164 | 72.1574 | 403.8964 | 223.7743
8350 | 8350 | 8357 | 2077.1906 | 846.1079 | 71.5803 | 415.4381 | 203.6664
8351 | 8351 | 8358 | 2249.8653 | 673.4331 | 69.0768 | 449.9731 | 149.6608
8352 | 8352 | 8359 | 2313.7605 | 609.538 | 65.5532 | 462.7521 | 131.7202
8353 | 8353 | 8360 | 2363.082 | 573.9005 | 61.6935 | 472.6164 | 121.4305
8354 | 8354 | 8361 | 2363.082 | 573.9005 | 59.3178 | 472.6164 | 121.4305
8355 | 8355 | 8362 | 2383.3045 | 573.9005 | 57.8902 | 476.6609 | 120.4002
8356 | 8356 | 8363 | 2383.3045 | 573.9005 | 58.1476 | 476.6609 | 120.4002
8357 | 8357 | 8364 | 2383.3045 | 573.9005 | 59.0033 | 476.6609 | 120.4002
8358 | 8358 | 8365 | 2383.3045 | 573.9005 | 59.9375 | 476.6609 | 120.4002
8359 | 8359 | 8366 | 2383.3045 | 573.9005 | 62.8728 | 476.6609 | 120.4002
8360 | 8360 | 8367 | 2383.3045 | 573.9005 | 66.0613 | 476.6609 | 120.4002
8361 | 8361 | 8368 | 2383.3045 | 765.2572 | 68.5316 | 476.6609 | 160.5454
8362 | 8362 | 8369 | 2383.3045 | 775.7551 | 68.6366 | 476.6609 | 162.7478
8363 | 8363 | 8370 | 2359.7093 | 754.79 | 67.6993 | 471.9419 | 159.9328
8364 | 8364 | 8371 | 2359.7093 | 754.79 | 66.1666 | 471.9419 | 159.9328
8365 | 8365 | 8372 | 2359.7093 | 754.79 | 64.4779 | 471.9419 | 159.9328
8366 | 8366 | 8373 | 2352.8093 | 754.79 | 63.3189 | 470.5619 | 160.4019
8367 | 8367 | 8374 | 2320.4715 | 754.79 | 61.9439 | 464.0943 | 162.6372
8368 | 8368 | 8375 | 2303.5457 | 754.79 | 60.875 | 460.7091 | 163.8322
8369 | 8369 | 8376 | 2185.7984 | 737.5001 | 60.0407 | 437.1597 | 168.7027
8370 | 8370 | 8377 | 2185.7984 | 737.5001 | 60.4459 | 437.1597 | 168.7027
8371 | 8371 | 8378 | 2185.7984 | 737.5001 | 61.0644 | 437.1597 | 168.7027
8372 | 8372 | 8379 | 2185.7984 | 737.5001 | 60.308 | 437.1597 | 168.7027
8373 | 8373 | 8380 | 2298.2847 | 625.0138 | 58.2271 | 459.6569 | 135.974
8374 | 8374 | 8381 | 2486.662 | 436.6364 | 54.3571 | 497.3324 | 87.7957
8375 | 8375 | 8382 | 2527.1562 | 396.1422 | 50.024 | 505.4312 | 78.3771
8376 | 8376 | 8383 | 2586.9682 | 336.3302 | 45.1723 | 517.3936 | 65.0047
8377 | 8377 | 8384 | 2586.9682 | 336.3302 | 41.2465 | 517.3936 | 65.0047
8378 | 8378 | 8385 | 2586.9682 | 336.3302 | 37.5806 | 517.3936 | 65.0047
8379 | 8379 | 8386 | 2586.9682 | 336.3302 | 34.6083 | 517.3936 | 65.0047
8380 | 8380 | 8387 | 2586.9682 | 336.3302 | 34.4081 | 517.3936 | 65.0047
8381 | 8381 | 8388 | 2630.1736 | 336.3302 | 35.5186 | 526.0347 | 63.9369
8382 | 8382 | 8389 | 2643.012 | 336.3302 | 38.2798 | 528.6024 | 63.6263
8383 | 8383 | 8390 | 2643.3946 | 336.3302 | 41.0258 | 528.6789 | 63.6171
8384 | 8384 | 8391 | 2643.3946 | 344.9249 | 44.0798 | 528.6789 | 65.2428
8385 | 8385 | 8392 | 2643.3946 | 449.6851 | 46.3997 | 528.6789 | 85.0583
8386 | 8386 | 8393 | 2643.3946 | 519.413 | 47.8555 | 528.6789 | 98.2473
8387 | 8387 | 8394 | 2643.3946 | 576.9226 | 49.2785 | 528.6789 | 109.1253
8388 | 8388 | 8395 | 2643.3946 | 576.9226 | 49.1884 | 528.6789 | 109.1253
8389 | 8389 | 8396 | 2643.3946 | 576.9226 | 49.3755 | 528.6789 | 109.1253
8390 | 8390 | 8397 | 2643.3946 | 576.9226 | 49.7906 | 528.6789 | 109.1253
8391 | 8391 | 8398 | 2601.7935 | 576.9226 | 50.5193 | 520.3587 | 110.8702
8392 | 8392 | 8399 | 2549.8366 | 576.9226 | 51.7313 | 509.9673 | 113.1293
8393 | 8393 | 8400 | 2360.5927 | 595.2596 | 54.0471 | 472.1185 | 126.0826
8394 | 8394 | 8401 | 2261.5794 | 661.719 | 57.2406 | 452.3159 | 146.2958
8395 | 8395 | 8402 | 2199.6504 | 723.648 | 59.7714 | 439.9301 | 164.4916
8396 | 8396 | 8403 | 2179.6784 | 743.6201 | 60.8348 | 435.9357 | 170.5802
8397 | 8397 | 8404 | 2179.6784 | 743.6201 | 61.3239 | 435.9357 | 170.5802
8398 | 8398 | 8405 | 2179.6784 | 743.6201 | 61.2271 | 435.9357 | 170.5802
8399 | 8399 | 8406 | 2375.8129 | 547.4855 | 59.2658 | 475.1626 | 115.2207
8400 | 8400 | 8407 | 2442.5959 | 480.7025 | 56.4436 | 488.5192 | 98.3999
8401 | 8401 | 8408 | 2454.5609 | 468.758 | 53.0462 | 490.9122 | 95.4871
8402 | 8402 | 8409 | 2454.5609 | 468.758 | 48.8604 | 490.9122 | 95.4871
8403 | 8403 | 8410 | 2488.5659 | 468.758 | 44.5516 | 497.7132 | 94.1824
8404 | 8404 | 8411 | 2488.5659 | 468.758 | 41.9193 | 497.7132 | 94.1824
8405 | 8405 | 8412 | 2488.5659 | 468.758 | 39.9878 | 497.7132 | 94.1824
8406 | 8406 | 8413 | 2488.5659 | 468.758 | 39.4211 | 497.7132 | 94.1824
8407 | 8407 | 8414 | 2488.5659 | 468.758 | 42.3699 | 497.7132 | 94.1824
8408 | 8408 | 8415 | 2488.5659 | 468.758 | 44.7986 | 497.7132 | 94.1824
8409 | 8409 | 8416 | 2488.5659 | 483.917 | 48.3118 | 497.7132 | 97.2281
8410 | 8410 | 8417 | 2488.5659 | 483.917 | 52.3161 | 497.7132 | 97.2281
8411 | 8411 | 8418 | 2400.0945 | 566.7619 | 56.1468 | 480.0189 | 118.0708
8412 | 8412 | 8419 | 2353.5163 | 610.5391 | 59.3004 | 470.7033 | 129.7079
8413 | 8413 | 8420 | 2271.448 | 687.9101 | 61.9625 | 454.2896 | 151.4254
8414 | 8414 | 8421 | 2232.1234 | 723.5808 | 64.2735 | 446.4247 | 162.0835
8415 | 8415 | 8422 | 2214.4282 | 723.5808 | 65.3283 | 442.8856 | 163.3787
8416 | 8416 | 8423 | 2132.6078 | 820.07 | 67.5141 | 426.5216 | 192.2693
8417 | 8417 | 8424 | 2056.3153 | 866.9832 | 68.9307 | 411.2631 | 210.8099
8418 | 8418 | 8425 | 2056.3153 | 866.9832 | 70.1096 | 411.2631 | 210.8099
8419 | 8419 | 8426 | 2046.5508 | 876.7477 | 71.3949 | 409.3102 | 214.2013
8420 | 8420 | 8427 | 2046.5508 | 876.7477 | 71.5824 | 409.3102 | 214.2013
8421 | 8421 | 8428 | 2022.4188 | 900.8796 | 71.9036 | 404.4838 | 222.7233
8422 | 8422 | 8429 | 2022.4188 | 900.8796 | 71.7458 | 404.4838 | 222.7233
8423 | 8423 | 8430 | 2022.4188 | 900.8796 | 71.3684 | 404.4838 | 222.7233
8424 | 8424 | 8431 | 2022.4188 | 900.8796 | 71.7346 | 404.4838 | 222.7233
8425 | 8425 | 8432 | 2022.4188 | 900.8796 | 72.1761 | 404.4838 | 222.7233
8426 | 8426 | 8433 | 2022.4188 | 900.8796 | 72.6105 | 404.4838 | 222.7233
8427 | 8427 | 8434 | 2022.4188 | 900.8796 | 73.1199 | 404.4838 | 222.7233
8428 | 8428 | 8435 | 2020.0691 | 903.2293 | 77.1111 | 404.0138 | 223.564
8429 | 8429 | 8436 | 2020.0691 | 903.2293 | 80.3741 | 404.0138 | 223.564
8430 | 8430 | 8437 | 2013.1861 | 910.1123 | 83.0515 | 402.6372 | 226.0378
8431 | 8431 | 8438 | 1958.1352 | 978.7781 | 86.0788 | 391.627 | 249.9261
8432 | 8432 | 8439 | 1958.1352 | 1005.8816 | 88.4114 | 391.627 | 256.8468
8433 | 8433 | 8440 | 1958.1352 | 1018.5487 | 88.5381 | 391.627 | 260.0813
8434 | 8434 | 8441 | 1958.1352 | 1018.5487 | 88.4484 | 391.627 | 260.0813
8435 | 8435 | 8442 | 1958.1352 | 1018.3425 | 88.1673 | 391.627 | 260.0287
8436 | 8436 | 8443 | 1958.1352 | 984.9572 | 85.0168 | 391.627 | 251.5039
8437 | 8437 | 8444 | 1958.1352 | 976.7972 | 82.4331 | 391.627 | 249.4203
8438 | 8438 | 8445 | 1958.1352 | 965.5814 | 80.3792 | 391.627 | 246.5564
8439 | 8439 | 8446 | 1980.3072 | 942.9913 | 77.6808 | 396.0614 | 238.0922
8440 | 8440 | 8447 | 2010.6269 | 912.6716 | 74.6871 | 402.1254 | 226.9619
8441 | 8441 | 8448 | 2010.6269 | 912.6716 | 73.9604 | 402.1254 | 226.9619
8442 | 8442 | 8449 | 2010.6269 | 912.6716 | 73.3048 | 402.1254 | 226.9619
8443 | 8443 | 8450 | 2010.6269 | 912.6716 | 72.6307 | 402.1254 | 226.9619
8444 | 8444 | 8451 | 2053.0156 | 870.2829 | 71.484 | 410.6031 | 211.9523
8445 | 8445 | 8452 | 2053.0156 | 870.2829 | 70.5116 | 410.6031 | 211.9523
8446 | 8446 | 8453 | 2082.093 | 841.2054 | 69.2678 | 416.4186 | 202.0096
8447 | 8447 | 8454 | 2135.1277 | 788.1707 | 67.7196 | 427.0255 | 184.5723
8448 | 8448 | 8455 | 2168.0796 | 755.2188 | 66.1451 | 433.6159 | 174.1677
8449 | 8449 | 8456 | 2236.5126 | 697.9708 | 63.666 | 447.3025 | 156.04
8450 | 8450 | 8457 | 2236.5126 | 697.9708 | 62.8223 | 447.3025 | 156.04
8451 | 8451 | 8458 | 2236.5126 | 697.9708 | 63.838 | 447.3025 | 156.04
8452 | 8452 | 8459 | 2236.5126 | 697.9708 | 66.6198 | 447.3025 | 156.04
8453 | 8453 | 8460 | 2236.5126 | 697.9708 | 66.726 | 447.3025 | 156.04
8454 | 8454 | 8461 | 2236.5126 | 697.9708 | 67.2728 | 447.3025 | 156.04
8455 | 8455 | 8462 | 2236.5126 | 697.9708 | 71.2203 | 447.3025 | 156.04
8456 | 8456 | 8463 | 2236.5126 | 697.9708 | 75.2203 | 447.3025 | 156.04
8457 | 8457 | 8464 | 2205.8072 | 890.1808 | 78.6949 | 441.1614 | 201.7812
8458 | 8458 | 8465 | 2196.9783 | 890.1808 | 79.3716 | 439.3957 | 202.5921
8459 | 8459 | 8466 | 2162.1967 | 890.1808 | 77.7661 | 432.4393 | 205.851
8460 | 8460 | 8467 | 2162.1273 | 890.1808 | 75.3331 | 432.4255 | 205.8576
8461 | 8461 | 8468 | 2157.9056 | 891.9564 | 75.6801 | 431.5811 | 206.6718
8462 | 8462 | 8469 | 2132.4091 | 891.9564 | 76.0795 | 426.4818 | 209.1429
8463 | 8463 | 8470 | 2109.3911 | 891.9564 | 73.6844 | 421.8782 | 211.4251
8464 | 8464 | 8471 | 2090.5463 | 891.9564 | 71.5931 | 418.1093 | 213.3309
8465 | 8465 | 8472 | 2063.7701 | 859.5283 | 69.7341 | 412.754 | 208.2423
8466 | 8466 | 8473 | 2063.7701 | 859.5283 | 69.4557 | 412.754 | 208.2423
8467 | 8467 | 8474 | 2063.7701 | 859.5283 | 69.9604 | 412.754 | 208.2423
8468 | 8468 | 8475 | 2079.5483 | 843.7501 | 69.3462 | 415.9097 | 202.8686
8469 | 8469 | 8476 | 2086.9914 | 836.307 | 68.4605 | 417.3983 | 200.3619
8470 | 8470 | 8477 | 2100.5382 | 822.7602 | 67.3299 | 420.1076 | 195.8451
8471 | 8471 | 8478 | 2129.0051 | 794.2933 | 65.8387 | 425.801 | 186.541
8472 | 8472 | 8479 | 2162.9904 | 760.3081 | 63.9809 | 432.5981 | 175.7539
8473 | 8473 | 8480 | 2162.9904 | 760.3081 | 63.2285 | 432.5981 | 175.7539
8474 | 8474 | 8481 | 2162.9904 | 760.3081 | 63.6076 | 432.5981 | 175.7539
8475 | 8475 | 8482 | 2162.9904 | 760.3081 | 65.4096 | 432.5981 | 175.7539
8476 | 8476 | 8483 | 2162.9904 | 760.3081 | 69.1966 | 432.5981 | 175.7539
8477 | 8477 | 8484 | 2162.9904 | 760.3081 | 73.7844 | 432.5981 | 175.7539
8478 | 8478 | 8485 | 2162.9904 | 760.3081 | 78.4531 | 432.5981 | 175.7539
8479 | 8479 | 8486 | 2162.9904 | 760.3081 | 82.9086 | 432.5981 | 175.7539
8480 | 8480 | 8487 | 2149.4857 | 784.2841 | 86.767 | 429.8971 | 182.4353
8481 | 8481 | 8488 | 2125.617 | 922.2626 | 88.1468 | 425.1234 | 216.94
8482 | 8482 | 8489 | 2124.815 | 839.4114 | 86.7746 | 424.963 | 197.5258
8483 | 8483 | 8490 | 2112.4504 | 823.8703 | 83.7871 | 422.4901 | 195.0035
8484 | 8484 | 8491 | 2112.4504 | 823.8703 | 80.1789 | 422.4901 | 195.0035
8485 | 8485 | 8492 | 2112.4504 | 823.8703 | 75.9088 | 422.4901 | 195.0035
8486 | 8486 | 8493 | 2112.4504 | 823.8703 | 71.6847 | 422.4901 | 195.0035
8487 | 8487 | 8494 | 2112.4504 | 823.8703 | 67.9286 | 422.4901 | 195.0035
8488 | 8488 | 8495 | 2112.4504 | 823.8703 | 64.8135 | 422.4901 | 195.0035
8489 | 8489 | 8496 | 2106.5623 | 823.8703 | 64.8906 | 421.3125 | 195.5485
8490 | 8490 | 8497 | 2099.4281 | 823.8703 | 66.6095 | 419.8856 | 196.213
8491 | 8491 | 8498 | 2088.6653 | 834.6332 | 68.4751 | 417.7331 | 199.8006
8492 | 8492 | 8499 | 2088.6653 | 834.6332 | 69.2844 | 417.7331 | 199.8006
8493 | 8493 | 8500 | 2088.6653 | 834.6332 | 69.8595 | 417.7331 | 199.8006
8494 | 8494 | 8501 | 2088.6653 | 834.6332 | 69.9165 | 417.7331 | 199.8006
8495 | 8495 | 8502 | 2126.3562 | 796.9422 | 69.2435 | 425.2712 | 187.3962
8496 | 8496 | 8503 | 2188.6599 | 734.6385 | 68.2436 | 437.732 | 167.8284
8497 | 8497 | 8504 | 2234.057 | 690.4594 | 65.8484 | 446.8114 | 154.5304
8498 | 8498 | 8505 | 2290.5183 | 690.4594 | 62.9813 | 458.1037 | 150.7212
8499 | 8499 | 8506 | 2290.5183 | 690.4594 | 60.3014 | 458.1037 | 150.7212
8500 | 8500 | 8507 | 2290.5183 | 690.4594 | 58.4661 | 458.1037 | 150.7212
8501 | 8501 | 8508 | 2290.5183 | 690.4594 | 56.7417 | 458.1037 | 150.7212
8502 | 8502 | 8509 | 2290.5183 | 690.4594 | 56.2897 | 458.1037 | 150.7212
8503 | 8503 | 8510 | 2290.5183 | 690.4594 | 56.6372 | 458.1037 | 150.7212
8504 | 8504 | 8511 | 2290.5183 | 690.4594 | 56.7903 | 458.1037 | 150.7212
8505 | 8505 | 8512 | 2290.5183 | 724.589 | 57.5785 | 458.1037 | 158.1714
8506 | 8506 | 8513 | 2287.9271 | 742.4441 | 58.8727 | 457.5854 | 162.2526
8507 | 8507 | 8514 | 2287.9271 | 749.9438 | 60.28 | 457.5854 | 163.8916
8508 | 8508 | 8515 | 2287.9271 | 749.9438 | 61.7711 | 457.5854 | 163.8916
8509 | 8509 | 8516 | 2262.5489 | 749.9438 | 63.498 | 452.5098 | 165.7299
8510 | 8510 | 8517 | 2244.5926 | 749.9438 | 64.4014 | 448.9185 | 167.0557
8511 | 8511 | 8518 | 2222.0941 | 749.9438 | 65.3604 | 444.4188 | 168.7471
8512 | 8512 | 8519 | 2188.2911 | 769.2806 | 67.1887 | 437.6582 | 175.772
8513 | 8513 | 8520 | 2070.939 | 854.0149 | 72.4959 | 414.1878 | 206.1903
8514 | 8514 | 8521 | 2040.1299 | 883.1685 | 74.1893 | 408.026 | 216.4491
8515 | 8515 | 8522 | 2015.1573 | 908.1411 | 75.535 | 403.0315 | 225.3276
8516 | 8516 | 8523 | 2005.2335 | 918.065 | 76.0201 | 401.0467 | 228.9172
8517 | 8517 | 8524 | 2005.2335 | 918.065 | 76.2352 | 401.0467 | 228.9172
8518 | 8518 | 8525 | 2033.2332 | 890.0653 | 75.9552 | 406.6466 | 218.8793
8519 | 8519 | 8526 | 2107.2971 | 816.0013 | 74.8393 | 421.4594 | 193.6133
8520 | 8520 | 8527 | 2172.6859 | 750.6125 | 73.0176 | 434.5372 | 172.7384
8521 | 8521 | 8528 | 2209.8771 | 713.4235 | 67.1519 | 441.9754 | 161.417
8522 | 8522 | 8529 | 2261.431 | 673.3044 | 63.6513 | 452.2862 | 148.8669
8523 | 8523 | 8530 | 2287.962 | 648.8971 | 59.9629 | 457.5924 | 141.8068
8524 | 8524 | 8531 | 2287.962 | 648.8971 | 57.3706 | 457.5924 | 141.8068
8525 | 8525 | 8532 | 2287.962 | 648.8971 | 55.1306 | 457.5924 | 141.8068
8526 | 8526 | 8533 | 2287.962 | 648.8971 | 53.313 | 457.5924 | 141.8068
8527 | 8527 | 8534 | 2287.962 | 648.8971 | 52.2109 | 457.5924 | 141.8068
8528 | 8528 | 8535 | 2287.962 | 648.8971 | 51.7434 | 457.5924 | 141.8068
8529 | 8529 | 8536 | 2287.962 | 648.8971 | 51.992 | 457.5924 | 141.8068
8530 | 8530 | 8537 | 2287.962 | 648.8971 | 53.9512 | 457.5924 | 141.8068
8531 | 8531 | 8538 | 2271.6163 | 697.4144 | 56.6591 | 454.3233 | 153.5062
8532 | 8532 | 8539 | 2271.6163 | 703.8708 | 59.1913 | 454.3233 | 154.9273
8533 | 8533 | 8540 | 2271.6163 | 703.8708 | 61.448 | 454.3233 | 154.9273
8534 | 8534 | 8541 | 2269.9497 | 703.8708 | 63.689 | 453.9899 | 155.041
8535 | 8535 | 8542 | 2246.7675 | 703.8708 | 66.1353 | 449.3535 | 156.6408
8536 | 8536 | 8543 | 2198.9324 | 738.2771 | 68.588 | 439.7865 | 167.8717
8537 | 8537 | 8544 | 2061.7418 | 869.2275 | 74.2053 | 412.3484 | 210.7993
8538 | 8538 | 8545 | 2003.6152 | 919.6832 | 75.9776 | 400.723 | 229.5059
8539 | 8539 | 8546 | 1990.891 | 932.4074 | 77.2763 | 398.1782 | 234.1684
8540 | 8540 | 8547 | 1990.891 | 932.4074 | 77.6514 | 398.1782 | 234.1684
8541 | 8541 | 8548 | 1990.891 | 932.4074 | 77.8931 | 398.1782 | 234.1684
8542 | 8542 | 8549 | 2020.3359 | 902.9625 | 77.5987 | 404.0672 | 223.4684
8543 | 8543 | 8550 | 2095.7682 | 827.5302 | 76.3698 | 419.1536 | 197.4288
8544 | 8544 | 8551 | 2151.2578 | 772.0406 | 74.5988 | 430.2516 | 179.4394
8545 | 8545 | 8552 | 2214.267 | 709.0315 | 68.6891 | 442.8534 | 160.1052
8546 | 8546 | 8553 | 2262.1217 | 663.6094 | 64.8606 | 452.4243 | 146.6785
8547 | 8547 | 8554 | 2262.1217 | 663.6094 | 61.2814 | 452.4243 | 146.6785
8548 | 8548 | 8555 | 2262.1217 | 663.6094 | 58.7613 | 452.4243 | 146.6785
8549 | 8549 | 8556 | 2262.1217 | 663.6094 | 56.0289 | 452.4243 | 146.6785
8550 | 8550 | 8557 | 2262.1217 | 663.6094 | 54.292 | 452.4243 | 146.6785
8551 | 8551 | 8558 | 2262.1217 | 663.6094 | 53.1044 | 452.4243 | 146.6785
8552 | 8552 | 8559 | 2262.1217 | 663.6094 | 52.7176 | 452.4243 | 146.6785
8553 | 8553 | 8560 | 2262.1217 | 663.6094 | 53.3788 | 452.4243 | 146.6785
8554 | 8554 | 8561 | 2260.5895 | 691.6417 | 55.6318 | 452.1179 | 152.9782
8555 | 8555 | 8562 | 2260.5895 | 699.9438 | 57.6893 | 452.1179 | 154.8144
8556 | 8556 | 8563 | 2260.5895 | 699.9438 | 59.8553 | 452.1179 | 154.8144
8557 | 8557 | 8564 | 2240.421 | 708.7779 | 62.3246 | 448.0842 | 158.1796
8558 | 8558 | 8565 | 2240.421 | 708.7779 | 64.6597 | 448.0842 | 158.1796
8559 | 8559 | 8566 | 2206.3069 | 733.362 | 67.1825 | 441.2614 | 166.1967
8560 | 8560 | 8567 | 2153.7946 | 775.1436 | 69.5059 | 430.7589 | 179.9484
8561 | 8561 | 8568 | 2038.2033 | 888.914 | 74.7544 | 407.6407 | 218.0631
8562 | 8562 | 8569 | 2025.9101 | 897.3883 | 76.4408 | 405.182 | 221.4778
8563 | 8563 | 8570 | 1976.4312 | 946.8672 | 78.1375 | 395.2862 | 239.5396
8564 | 8564 | 8571 | 1976.4312 | 946.8672 | 78.8064 | 395.2862 | 239.5396
8565 | 8565 | 8572 | 1962.2359 | 961.0625 | 79.3329 | 392.4472 | 244.8897
8566 | 8566 | 8573 | 1962.2359 | 961.0625 | 79.3466 | 392.4472 | 244.8897
8567 | 8567 | 8574 | 2033.201 | 890.0974 | 78.637 | 406.6402 | 218.8907
8568 | 8568 | 8575 | 2071.2014 | 852.097 | 77.501 | 414.2403 | 205.7012
8569 | 8569 | 8576 | 2131.1367 | 792.1845 | 72.4228 | 426.2273 | 185.8596
8570 | 8570 | 8577 | 2156.6676 | 792.1845 | 69.7755 | 431.3335 | 183.6594
8571 | 8571 | 8578 | 2156.6676 | 788.3051 | 66.9879 | 431.3335 | 182.76
8572 | 8572 | 8579 | 2159.0253 | 787.4343 | 64.6661 | 431.8051 | 182.3588
8573 | 8573 | 8580 | 2159.0253 | 787.4343 | 63.9304 | 431.8051 | 182.3588
8574 | 8574 | 8581 | 2159.0253 | 787.4343 | 62.4411 | 431.8051 | 182.3588
8575 | 8575 | 8582 | 2159.0253 | 787.4343 | 62.5093 | 431.8051 | 182.3588
8576 | 8576 | 8583 | 2159.0253 | 787.4343 | 62.9905 | 431.8051 | 182.3588
8577 | 8577 | 8584 | 2159.0253 | 787.4343 | 63.9543 | 431.8051 | 182.3588
8578 | 8578 | 8585 | 2159.0253 | 787.4343 | 66.1632 | 431.8051 | 182.3588
8579 | 8579 | 8586 | 2159.0253 | 787.4343 | 68.3946 | 431.8051 | 182.3588
8580 | 8580 | 8587 | 2151.2329 | 815.217 | 70.8128 | 430.2466 | 189.4767
8581 | 8581 | 8588 | 2141.1888 | 815.217 | 71.9096 | 428.2378 | 190.3655
8582 | 8582 | 8589 | 2123.2283 | 888.5721 | 74.1704 | 424.6457 | 209.2502
8583 | 8583 | 8590 | 2090.3855 | 888.5721 | 75.7241 | 418.0771 | 212.5378
8584 | 8584 | 8591 | 2058.5543 | 888.5721 | 77.1678 | 411.7109 | 215.8243
8585 | 8585 | 8592 | 1916.4047 | 1011.4446 | 81.2821 | 383.2809 | 263.8912
8586 | 8586 | 8593 | 1911.8538 | 1011.4446 | 82.2793 | 382.3708 | 264.5193
8587 | 8587 | 8594 | 1894.0498 | 1029.2487 | 83.2303 | 378.81 | 271.7058
8588 | 8588 | 8595 | 1887.6598 | 1035.6387 | 83.3021 | 377.532 | 274.3182
8589 | 8589 | 8596 | 1900.6329 | 1022.6656 | 83.1724 | 380.1266 | 269.0329
8590 | 8590 | 8597 | 1957.3468 | 965.9516 | 82.419 | 391.4694 | 246.7503
8591 | 8591 | 8598 | 2027.7142 | 895.5842 | 80.8519 | 405.5428 | 220.8359
8592 | 8592 | 8599 | 2060.1349 | 863.1635 | 79.0377 | 412.027 | 209.492
8593 | 8593 | 8600 | 2116.1228 | 807.1756 | 74.1095 | 423.2246 | 190.7204
8594 | 8594 | 8601 | 2127.4292 | 798.1944 | 70.9571 | 425.4858 | 187.596
8595 | 8595 | 8602 | 2132.4964 | 798.1944 | 69.6145 | 426.4993 | 187.1502
8596 | 8596 | 8603 | 2132.4964 | 798.1944 | 67.8457 | 426.4993 | 187.1502
8597 | 8597 | 8604 | 2132.4964 | 798.1944 | 66.6286 | 426.4993 | 187.1502
8598 | 8598 | 8605 | 2132.4964 | 798.1944 | 65.906 | 426.4993 | 187.1502
8599 | 8599 | 8606 | 2132.4964 | 798.1944 | 65.419 | 426.4993 | 187.1502
8600 | 8600 | 8607 | 2132.4964 | 798.1944 | 65.2791 | 426.4993 | 187.1502
8601 | 8601 | 8608 | 2132.4964 | 798.1944 | 66.0937 | 426.4993 | 187.1502
8602 | 8602 | 8609 | 2132.4964 | 846.8781 | 68.2836 | 426.4993 | 198.5649
8603 | 8603 | 8610 | 2122.7826 | 846.8781 | 68.7808 | 424.5565 | 199.4736
8604 | 8604 | 8611 | 2122.7826 | 846.8781 | 70.6094 | 424.5565 | 199.4736
8605 | 8605 | 8612 | 2122.7826 | 846.8781 | 71.8624 | 424.5565 | 199.4736
8606 | 8606 | 8613 | 2102.2306 | 846.8781 | 73.1963 | 420.4461 | 201.4237
8607 | 8607 | 8614 | 2088.2979 | 849.1764 | 74.9885 | 417.6596 | 203.3178
8608 | 8608 | 8615 | 2043.8171 | 888.6408 | 76.6384 | 408.7634 | 217.3973
8609 | 8609 | 8616 | 1909.8123 | 1014.1676 | 80.752 | 381.9625 | 265.515
8610 | 8610 | 8617 | 1909.1309 | 1014.1676 | 81.3607 | 381.8262 | 265.6098
8611 | 8611 | 8618 | 1909.1309 | 1014.1676 | 81.919 | 381.8262 | 265.6098
8612 | 8612 | 8619 | 1909.1309 | 1014.1676 | 81.8116 | 381.8262 | 265.6098
8613 | 8613 | 8620 | 1914.3188 | 1008.9796 | 81.6389 | 382.8638 | 263.5349
8614 | 8614 | 8621 | 1965.3636 | 957.9348 | 80.9473 | 393.0727 | 243.7042
8615 | 8615 | 8622 | 2028.7143 | 894.5841 | 79.6322 | 405.7429 | 220.4806
8616 | 8616 | 8623 | 2064.735 | 858.5634 | 78.0761 | 412.947 | 207.9113
8617 | 8617 | 8624 | 2120.7648 | 802.5337 | 73.1015 | 424.153 | 189.2086
8618 | 8618 | 8625 | 2148.4249 | 777.5337 | 70.0962 | 429.685 | 180.9544
8619 | 8619 | 8626 | 2154.7664 | 777.5337 | 67.1237 | 430.9533 | 180.4218
8620 | 8620 | 8627 | 2155.8727 | 777.5337 | 66.6516 | 431.1745 | 180.3292
8621 | 8621 | 8628 | 2155.8727 | 777.5337 | 64.9894 | 431.1745 | 180.3292
8622 | 8622 | 8629 | 2155.8727 | 777.5337 | 63.7305 | 431.1745 | 180.3292
8623 | 8623 | 8630 | 2155.8727 | 777.5337 | 63.2293 | 431.1745 | 180.3292
8624 | 8624 | 8631 | 2155.8727 | 777.5337 | 63.3873 | 431.1745 | 180.3292
8625 | 8625 | 8632 | 2155.8727 | 777.5337 | 64.2071 | 431.1745 | 180.3292
8626 | 8626 | 8633 | 2155.8727 | 780.5756 | 66.3382 | 431.1745 | 181.0347
8627 | 8627 | 8634 | 2155.8727 | 832.0449 | 68.599 | 431.1745 | 192.9717
8628 | 8628 | 8635 | 2145.1461 | 832.0449 | 69.0045 | 429.0292 | 193.9367
8629 | 8629 | 8636 | 2126.8516 | 832.0449 | 70.8531 | 425.3703 | 195.6048
8630 | 8630 | 8637 | 2113.5326 | 844.4606 | 72.8228 | 422.7065 | 199.7747
8631 | 8631 | 8638 | 2076.8235 | 874.3594 | 74.6177 | 415.3647 | 210.504
8632 | 8632 | 8639 | 2044.975 | 884.5214 | 76.1499 | 408.995 | 216.2671
8633 | 8633 | 8640 | 1932.8431 | 990.6367 | 80.3047 | 386.5686 | 256.2641
8634 | 8634 | 8641 | 1916.638 | 1006.6604 | 81.2261 | 383.3276 | 262.611
8635 | 8635 | 8642 | 1899.3469 | 1023.9515 | 81.9292 | 379.8694 | 269.5536
8636 | 8636 | 8643 | 1899.3469 | 1023.9515 | 81.929 | 379.8694 | 269.5536
8637 | 8637 | 8644 | 1925.3785 | 997.9199 | 81.6319 | 385.0757 | 259.149
8638 | 8638 | 8645 | 1980.4454 | 942.8531 | 80.7703 | 396.0891 | 238.0407
8639 | 8639 | 8646 | 2053.7577 | 869.5407 | 79.2262 | 410.7515 | 211.6951
8640 | 8640 | 8647 | 2106.2821 | 817.0164 | 77.1205 | 421.2564 | 193.9475
8641 | 8641 | 8648 | 2175.7653 | 747.5331 | 71.5959 | 435.1531 | 171.7863
8642 | 8642 | 8649 | 2230.5 | 706.6723 | 67.8348 | 446.1 | 158.4112
8643 | 8643 | 8650 | 2250.0968 | 706.6723 | 64.3194 | 450.0194 | 157.0315
8644 | 8644 | 8651 | 2250.0968 | 706.6723 | 61.7716 | 450.0194 | 157.0315
8645 | 8645 | 8652 | 2250.0968 | 706.6723 | 59.7249 | 450.0194 | 157.0315
8646 | 8646 | 8653 | 2250.0968 | 706.6723 | 58.2298 | 450.0194 | 157.0315
8647 | 8647 | 8654 | 2250.0968 | 706.6723 | 58.4122 | 450.0194 | 157.0315
8648 | 8648 | 8655 | 2250.0968 | 706.6723 | 59.9495 | 450.0194 | 157.0315
8649 | 8649 | 8656 | 2250.0968 | 706.6723 | 61.4605 | 450.0194 | 157.0315
8650 | 8650 | 8657 | 2250.0968 | 725.4299 | 63.621 | 450.0194 | 161.1997
8651 | 8651 | 8658 | 2245.7719 | 770.193 | 65.7044 | 449.1544 | 171.4762
8652 | 8652 | 8659 | 2245.7719 | 793.2467 | 67.5614 | 449.1544 | 176.6089
8653 | 8653 | 8660 | 2244.7422 | 793.3432 | 69.0294 | 448.9484 | 176.7114
8654 | 8654 | 8661 | 2239.453 | 887.7849 | 70.6006 | 447.8906 | 198.2147
8655 | 8655 | 8662 | 2198.7862 | 898.6316 | 71.2783 | 439.7572 | 204.3472
8656 | 8656 | 8663 | 2179.9936 | 898.6316 | 71.3247 | 435.9987 | 206.1088
8657 | 8657 | 8664 | 2013.7918 | 922.724 | 75.3384 | 402.7584 | 229.1011
8658 | 8658 | 8665 | 1989.5241 | 933.7743 | 78.7601 | 397.9048 | 234.6728
8659 | 8659 | 8666 | 1983.2478 | 940.0506 | 80.0653 | 396.6496 | 236.9978
8660 | 8660 | 8667 | 1983.2478 | 940.0506 | 80.8718 | 396.6496 | 236.9978
8661 | 8661 | 8668 | 1972.8346 | 950.4639 | 81.6797 | 394.5669 | 240.8879
8662 | 8662 | 8669 | 1967.7442 | 955.5543 | 81.8701 | 393.5488 | 242.8045
8663 | 8663 | 8670 | 2042.2274 | 881.071 | 81.1253 | 408.4455 | 215.7132
8664 | 8664 | 8671 | 2090.8118 | 832.4866 | 79.6964 | 418.1624 | 199.0821
8665 | 8665 | 8672 | 2170.548 | 752.7505 | 74.2239 | 434.1096 | 173.401
8666 | 8666 | 8673 | 2224.9187 | 703.6819 | 68.6117 | 444.9837 | 158.1365
8667 | 8667 | 8674 | 2237.9586 | 703.6819 | 65.9865 | 447.5917 | 157.2151
8668 | 8668 | 8675 | 2253.2716 | 703.6819 | 62.998 | 450.6543 | 156.1467
8669 | 8669 | 8676 | 2253.2716 | 703.6819 | 60.97 | 450.6543 | 156.1467
8670 | 8670 | 8677 | 2253.2716 | 703.6819 | 58.8843 | 450.6543 | 156.1467
8671 | 8671 | 8678 | 2253.2716 | 703.6819 | 57.6311 | 450.6543 | 156.1467
8672 | 8672 | 8679 | 2253.2716 | 703.6819 | 57.2364 | 450.6543 | 156.1467
8673 | 8673 | 8680 | 2253.2716 | 703.6819 | 57.6322 | 450.6543 | 156.1467
8674 | 8674 | 8681 | 2253.2716 | 737.6848 | 59.8094 | 450.6543 | 163.6919
8675 | 8675 | 8682 | 2253.2716 | 737.6848 | 61.0493 | 450.6543 | 163.6919
8676 | 8676 | 8683 | 2250.1075 | 755.7469 | 63.3675 | 450.0215 | 167.9357
8677 | 8677 | 8684 | 2233.0377 | 755.7469 | 64.8773 | 446.6075 | 169.2195
8678 | 8678 | 8685 | 2212.9607 | 755.7469 | 67.0029 | 442.5921 | 170.7547
8679 | 8679 | 8686 | 2169.8715 | 792.3387 | 69.2688 | 433.9743 | 182.5773
8680 | 8680 | 8687 | 2137.8075 | 792.3387 | 71.3139 | 427.5615 | 185.3157
8681 | 8681 | 8688 | 2013.2273 | 921.396 | 76.3905 | 402.6455 | 228.8356
8682 | 8682 | 8689 | 1997.5342 | 925.7642 | 77.7687 | 399.5068 | 231.7268
8683 | 8683 | 8690 | 1954.2749 | 969.0235 | 79.1646 | 390.855 | 247.9241
8684 | 8684 | 8691 | 1954.2749 | 969.0235 | 79.807 | 390.855 | 247.9241
8685 | 8685 | 8692 | 1949.7916 | 973.5069 | 80.1468 | 389.9583 | 249.6438
8686 | 8686 | 8693 | 1958.3289 | 964.9696 | 80.0614 | 391.6658 | 246.3758
8687 | 8687 | 8694 | 2033.4635 | 889.8349 | 79.1364 | 406.6927 | 218.7979
8688 | 8688 | 8695 | 2098.1445 | 825.1539 | 77.4127 | 419.6289 | 196.639
8689 | 8689 | 8696 | 2161.2642 | 762.0655 | 72.0333 | 432.2528 | 176.3009
8690 | 8690 | 8697 | 2228.8585 | 732.5909 | 68.7671 | 445.7717 | 164.3422
8691 | 8691 | 8698 | 2228.8585 | 713.1235 | 65.2448 | 445.7717 | 159.975
8692 | 8692 | 8699 | 2228.8585 | 713.1235 | 64.6053 | 445.7717 | 159.975
8693 | 8693 | 8700 | 2228.8585 | 713.1235 | 63.2414 | 445.7717 | 159.975
8694 | 8694 | 8701 | 2228.8585 | 713.1235 | 61.9878 | 445.7717 | 159.975
8695 | 8695 | 8702 | 2228.8585 | 713.1235 | 61.9607 | 445.7717 | 159.975
8696 | 8696 | 8703 | 2228.8585 | 713.1235 | 62.615 | 445.7717 | 159.975
8697 | 8697 | 8704 | 2228.8585 | 713.1235 | 64.0194 | 445.7717 | 159.975
8698 | 8698 | 8705 | 2226.7012 | 713.1235 | 65.9665 | 445.3402 | 160.13
8699 | 8699 | 8706 | 2224.0937 | 839.6066 | 68.0148 | 444.8187 | 188.7525
8700 | 8700 | 8707 | 2224.0937 | 839.6066 | 67.6445 | 444.8187 | 188.7525
8701 | 8701 | 8708 | 2207.105 | 839.6066 | 68.5594 | 441.421 | 190.2054
8702 | 8702 | 8709 | 2190.3481 | 887.124 | 69.7262 | 438.0696 | 202.5075
8703 | 8703 | 8710 | 2157.191 | 890.5823 | 70.349 | 431.4382 | 206.4217
8704 | 8704 | 8711 | 2120.5666 | 902.512 | 71.1345 | 424.1133 | 212.7997
8705 | 8705 | 8712 | 2022.8917 | 917.9475 | 75.1094 | 404.5783 | 226.8899
8706 | 8706 | 8713 | 2005.351 | 917.9475 | 76.1274 | 401.0702 | 228.8745
8707 | 8707 | 8714 | 1990.5393 | 932.7591 | 77.1941 | 398.1079 | 234.2981
8708 | 8708 | 8715 | 1973.8933 | 949.4052 | 77.4268 | 394.7787 | 240.4905
8709 | 8709 | 8716 | 1993.1257 | 930.1727 | 77.1475 | 398.6251 | 233.3452
8710 | 8710 | 8717 | 2049.592 | 873.7065 | 76.3217 | 409.9184 | 213.1416
8711 | 8711 | 8718 | 2115.1847 | 808.1137 | 74.9088 | 423.0369 | 191.0267
8712 | 8712 | 8719 | 2144.48 | 778.8184 | 73.0056 | 428.896 | 181.5868
8713 | 8713 | 8720 | 2208.0472 | 716.5515 | 67.1711 | 441.6094 | 162.2591
8714 | 8714 | 8721 | 2229.1983 | 716.5515 | 64.9079 | 445.8397 | 160.7195
8715 | 8715 | 8722 | 2229.1983 | 716.5515 | 62.268 | 445.8397 | 160.7195
8716 | 8716 | 8723 | 2229.1983 | 716.5515 | 61.1191 | 445.8397 | 160.7195
8717 | 8717 | 8724 | 2229.1983 | 716.5515 | 62.1333 | 445.8397 | 160.7195
8718 | 8718 | 8725 | 2229.1983 | 716.5515 | 61.8621 | 445.8397 | 160.7195
8719 | 8719 | 8726 | 2229.1983 | 716.5515 | 61.6599 | 445.8397 | 160.7195
8720 | 8720 | 8727 | 2229.1983 | 716.5515 | 62.0189 | 445.8397 | 160.7195
8721 | 8721 | 8728 | 2229.1983 | 760.6361 | 63.2244 | 445.8397 | 170.6075
8722 | 8722 | 8729 | 2215.4664 | 760.6361 | 64.6781 | 443.0933 | 171.665
8723 | 8723 | 8730 | 2202.1838 | 787.8896 | 66.6716 | 440.4368 | 178.8882
8724 | 8724 | 8731 | 2192.4601 | 787.8896 | 68.1027 | 438.492 | 179.6816
8725 | 8725 | 8732 | 2181.3955 | 787.8896 | 67.6253 | 436.2791 | 180.593
8726 | 8726 | 8733 | 2165.2657 | 787.8896 | 69.0726 | 433.0531 | 181.9383
8727 | 8727 | 8734 | 2129.0811 | 814.7214 | 71.0438 | 425.8162 | 191.3317
8728 | 8728 | 8735 | 2095.0545 | 837.0988 | 72.6874 | 419.0109 | 199.7797
8729 | 8729 | 8736 | 1977.7843 | 948.1448 | 77.3164 | 395.5569 | 239.6987
8730 | 8730 | 8737 | 1963.3159 | 959.9826 | 78.1259 | 392.6632 | 244.4799
8731 | 8731 | 8738 | 1944.222 | 979.0765 | 78.7724 | 388.8444 | 251.7913
8732 | 8732 | 8739 | 1967.2718 | 956.0267 | 78.4901 | 393.4544 | 242.9829
8733 | 8733 | 8740 | 1993.1257 | 930.1727 | 77.9533 | 398.6251 | 233.3452
8734 | 8734 | 8741 | 2049.592 | 873.7065 | 76.7771 | 409.9184 | 213.1416
8735 | 8735 | 8742 | 2115.1847 | 808.1137 | 75.0082 | 423.0369 | 191.0267
8736 | 8736 | 8743 | 2144.48 | 778.8184 | 73.0056 | 428.896 | 181.5868
8737 | 8737 | 8744 | 2208.0472 | 716.1573 | 67.1672 | 441.6094 | 162.1698
8738 | 8738 | 8745 | 2229.1983 | 716.1573 | 64.6906 | 445.8397 | 160.6311
8739 | 8739 | 8746 | 2229.1983 | 716.1573 | 63.3692 | 445.8397 | 160.6311
8740 | 8740 | 8747 | 2229.1983 | 716.1573 | 62.0107 | 445.8397 | 160.6311
8741 | 8741 | 8748 | 2229.1983 | 716.1573 | 62.5157 | 445.8397 | 160.6311
8742 | 8742 | 8749 | 2229.1983 | 716.1573 | 63.6841 | 445.8397 | 160.6311
8743 | 8743 | 8750 | 2229.1983 | 716.1573 | 63.9571 | 445.8397 | 160.6311
8744 | 8744 | 8751 | 2229.1983 | 716.1573 | 65.5232 | 445.8397 | 160.6311
8745 | 8745 | 8752 | 2229.1983 | 781.4404 | 68.2841 | 445.8397 | 175.2739
8746 | 8746 | 8753 | 2215.4664 | 820.1758 | 70.1466 | 443.0933 | 185.1023
8747 | 8747 | 8754 | 2202.1838 | 820.1758 | 70.8216 | 440.4368 | 186.2187
8748 | 8748 | 8755 | 2192.4601 | 835.4107 | 72.4623 | 438.492 | 190.519
8749 | 8749 | 8756 | 2181.3955 | 835.4107 | 72.4942 | 436.2791 | 191.4854
8750 | 8750 | 8757 | 2165.2657 | 835.4107 | 72.5019 | 433.0531 | 192.9118
8751 | 8751 | 8758 | 2129.0811 | 935.4319 | 73.9979 | 425.8162 | 219.6797
8752 | 8752 | 8759 | 2095.0545 | 959.9826 | 74.4343 | 419.0109 | 229.1068
8753 | 8753 | 8760 | 1977.7843 | 959.9826 | 77.5119 | 395.5569 | 242.6914